## ПЗ
ПОЯСНИТЕЛЬНАЯ ЗАПИСКА
«Капитальный ремонт объекта недвижимого имущества с кадастровым номером 90:01:130201:188 по адресу: Республика Крым, Бахчисарайский район, с.Береговое, ул. Большая Морская, 3Б»
Техническо-экономические показатели
| Наименование технико-экономического показателя | ед. изм |  |  | Значение
| Площадь здания | м2 |  |  | 172.24
| Площадь застройки | м2 |  |  | 205.54
| Строительная объем | м3 |  |  | 941
| Количество этажей | этаж |  |  | 1
При разработке сметной документации использованы следующие документы: - приказ Министерства строительства и жилищно-коммунального хозяйства РФ от 04 августа 2020 года №421/пр « Об утверждении Методики определения сметной стоимости строительства, реконструкции, капитального ремонта, сноса объектов капитального строительства, работ по сохранению объектов культурного наследия (памятников истории и культуры) народов Российской Федерации на территории Российской Федерации» (в ред. Приказа Минстроя России от 23.01.2025 № 30/пр с изменениями на 25.03.2025г); - приказ Министерства строительства и жилищно-коммунального хозяйства РФ от 21 декабря 2020 года №812/пр «Об утверждении Методики по разработке и применению нормативов накладных расходов при определении сметной стоимости строительства, реконструкции, капитального ремонта, сноса объектов капитального строительства» (в ред. Приказов Минстроя РФ от 02.09.2021 N 636/пр., от 26.07.2022 N 611/пр). - приказ Министерства строительства и жилищно-коммунального хозяйства РФ от 11 декабря 2020 года №774/пр «Об утверждении Методики по разработке и применению нормативов сметной прибыли при определении сметной стоимости строительства, реконструкции, капитального ремонта, сноса объектов капитального строительства» (в ред. Приказа Минстроя РФ от 22.04.2022 N 317/пр); - сборники ФСНБ-2022, ФСБЦ-2022, ФСЭМ-2022. Локальная смета составлена на основании сборников федеральной сметной нормативной базы (ФСНБ-2022 с изменениями 16), федеральных сметных цен на материалы, изделия, конструкции и оборудование применяемые в строительстве в базисном уровне цен по состоянию на 01.01.2022 (ФСБЦ-2022), федеральных сметных цен на эксплуатацию машин и механизмов в базисном уровне цен по состоянию на 01.01.2022 Сметная стоимость рассчитана ресурсно-индексным методом в текущем уровне цен IV квартала 2025 года с применением сметных цен строительных ресурсов и индексов изменения сметной стоимости строительства по группам однородных строительных ресурсов размещенных в федеральной государственной информационной системе ценообразования в строительстве (ФГИС ЦС) для ценовой зоны Республика Крым (Письмо Минстроя России от 21.11.2025 № 71782-ИФ/09) Сумма средств по уплате НДС принята согласно Федеральному закону от 28.11.2025г №425-ФЗ в размере 22%.
Лимитированные затраты:
1. Временные здания и сооружения – 1,2% согласно Приказа Минстроя от 19.06.2020 № 332/пр прил.2 п.1.2
2. Строительный контроль - 2,14% (Постановление Правительства РФ от 21 июня 2010 г. N 468)
3. Непредвиденные затраты - 2% (Приказ Минстроя России №340/пр от 15.05.2023 п.20)
4. Налог на добавленную стоимость - 22% (НДС 22%)
Сметная стоимость по сметной документации объекта:
«Капитальный ремонт объекта недвижимого имущества с кадастровым номером 90:01:130201:188 по адресу: Республика Крым, Бахчисарайский район, с.Береговое, ул. Большая Морская, 3Б»
в текущих ценах на IV квартал 2025 г. - |  |  | 9463387 | тыс. руб., включая НДС 22%, в том числе:
IV кв 2025г, тыс. руб.
| Строительно-монтажные работы (без НДС) |  |  |  | 6232302.27
| Оборудование (без НДС) |  |  |  | 1362053.12
| Прочие затраты (без НДС) |  |  |  | 162519.2
| в том числе ПИР: |  |  |  | 0
| НДС 22% |  |  |  | 1706512.41
| ВСЕГО С НДС 22% |  |  |  | 9463387

## ССР
Приложение № 6
Утверждено приказом № 421 от 4 августа 2020 г. Минстроя РФ в редакции приказа № 557 от 7 июля 2022 г.
Заказчик
(наименование организации)
"Утвержден" "___"______________________2026г
Сводный сметный расчет сметной стоимостью 9 463 387 руб.
(ссылка на документ об утверждении)
СВОДНЫЙ СМЕТНЫЙ РАСЧЕТ СТОИМОСТИ СТРОИТЕЛЬСТВА № ССРСС-
| «Капитальный ремонт объекта недвижимого имущества с кадастровым номером 90:01:130201:188 по адресу: Республика Крым, Бахчисарайский район, с.Береговое, ул. Большая Морская, 3Б» | [6 empty] | «Капитальный ремонт объекта недвижимого имущества с кадастровым номером 90:01:130201:188 по адресу: Республика Крым, Бахчисарайский район, с.Береговое, ул. Большая Морская, 3Б»
(наименование стройки)
| Составлен в текущем уровне цен IV квартал 2025 года | [7 empty] | Составлен в текущем уровне цен IV квартал 2025 года
№ п/п | Обоснование | Наименование глав, объектов капитального строительства, работ и затрат | Сметная стоимость, руб.
|  |  | Строительных (ремонтно- строительных, ремонтно-реставрационных) работ | монтажных работ | оборудования | прочих затрат | всего
1 | 2 | 3 | 4 | 5 | 6 | 7 | 8
Глава 2. Основные объекты строительства, реконструкции, капитального ремонта | [9 empty] | Глава 2. Основные объекты строительства, реконструкции, капитального ремонта
1 | ОС_1 | «Капитальный ремонт объекта недвижимого имущества с кадастровым номером 90:01:130201:188 по адресу: Республика Крым, Бахчисарайский район, с.Береговое, ул. Большая Морская, 3Б» | 4424378.17 | 1613270.32 | 1335346.2 |  | 7372994.69
| Итого по Главе 2. "Основные объекты строительства, реконструкции, капитального ремонта" |  | 4424378.17 | 1613270.32 | 1335346.2 |  | 7372994.69 |  |  |  | Итого по Главе 2. "Основные объекты строительства, реконструкции, капитального ремонта"
Глава 7. Благоустройство и озеленение территории | [9 empty] | Глава 7. Благоустройство и озеленение территории
| Итого по Главам 1-7 |  | 4424378.17 | 1613270.32 | 1335346.2 |  | 7372994.69 |  |  |  |  | Итого по Главам 1-7
Глава 8. Временные здания и сооружения | [9 empty] | Глава 8. Временные здания и сооружения
8 | Приказ от 19.06.2020 № 332/пр прил.2 п.1.2 | Временные здания и сооружения - Объекты социально-культурного назначения - 1,2% | 53092.54 | 19359.24 |  |  | 72451.78
|  |  | 1,2%СДЛ.С | 1,2%СДЛ.М
| Итого по Главе 8. "Временные здания и сооружения" |  | 53092.54 | 19359.24 |  |  | 72451.78 |  |  |  | Итого по Главе 8. "Временные здания и сооружения"
| Итого по Главам 1-8 |  | 4477470.71 | 1632629.56 | 1335346.2 |  | 7445446.47 |  |  |  |  | Итого по Главам 1-8
Глава 9. Прочие работы и затраты | [9 empty] | Глава 9. Прочие работы и затраты
| Итого по Главам 1-9 |  | 4477470.71 | 1632629.56 | 1335346.2 |  | 7445446.47 |  |  |  |  | Итого по Главам 1-9
Глава 10. Содержание службы заказчика. Строительный контроль | [9 empty] | Глава 10. Содержание службы заказчика. Строительный контроль
11 | Постановление Правительства РФ от 21 июня 2010 г. N 468 | Строительный контроль 2,14% |  |  |  | 159332.55 | 159332.55
Г1:Г9*2,14%
| Итого по Главе 10. "Содержание службы заказчика. Строительный контроль" |  |  |  |  | 159332.55 | 159332.55 |  |  |  | Итого по Главе 10. "Содержание службы заказчика. Строительный контроль"
Глава 12. Публичный технологический и ценовой аудит, подготовка обоснования инвестиций, осуществляемых в инвестиционный проект по созданию объекта капитального строительства, в отношении которого планируется заключение контракта, предметом которого является одновременно выполнение работ по проектированию, строительству и вводу в эксплуатацию объекта капитального строительства, технологический и ценовой аудит такого обоснования инвестиций, аудит проектной документации, проектные и изыскательские работы | [9 empty] | Глава 12. Публичный технологический и ценовой аудит, подготовка обоснования инвестиций, осуществляемых в инвестиционный проект по созданию объекта капитального строительства, в отношении которого планируется заключение контракта, предметом которого является одновременно выполнение работ по проектированию, строительству и вводу в эксплуатацию объекта капитального строительства, технологический и ценовой аудит такого обоснования инвестиций, аудит проектной документации, проектные и изыскательские работы
| Итого по Главам 1-12 |  | 4477470.71 | 1632629.56 | 1335346.2 | 159332.55 | 7604779.02 |  |  |  |  | Итого по Главам 1-12
Непредвиденные затраты | [9 empty] | Непредвиденные затраты
10 | Приказ от 4.08.2020 № 421/пр п.179 | Непредвиденные затраты для объектов капитального строительства непроизводственного назначения - 2% | 89549.41 | 32652.59 | 26706.92 | 3186.65 | 152095.57
|  |  | 2%Г1.С:Г12.С | 2%Г1.М:Г12.М | 2%Г1.О:Г12.О | 2%Г1.П:Г12.П
| Итого "Непредвиденные затраты" |  | 89549.41 | 32652.59 | 26706.92 | 3186.65 | 152095.57 |  |  |  | Итого "Непредвиденные затраты"
| Итого с учетом "Непредвиденные затраты" |  | 4567020.12 | 1665282.15 | 1362053.12 | 162519.2 | 7756874.59 |  |  |  |  | Итого с учетом "Непредвиденные затраты"
Налоги и обязательные платежи | [9 empty] | Налоги и обязательные платежи
9 |  | НДС - 22% | 1004744.43 | 366362.07 | 299651.69 | 35754.22 | 1706512.41
|  |  | 22%Г1.С:Г14.С | 22%Г1.М:Г14.М | 22%Г1.О:Г14.О | 22%Г1.П:Г14.П
| Итого "Налоги и обязательные платежи" |  | 1004744.43 | 366362.07 | 299651.69 | 35754.22 | 1706512.41 |  |  |  | Итого "Налоги и обязательные платежи"
| Итого по сводному расчету |  | 5571764.55 | 2031644.22 | 1661704.81 | 198273.42 | 9463387 | [5 empty] | Итого по сводному расчету
в том числе:
| ОТ | [5 empty] | 1227911.17
| ЭМ | [5 empty] | 31396.35
| ОТм | [5 empty] | 20032.24
| М | [5 empty] | 2912952.42
| Перевозка | [5 empty] | 3000.51
| НР | [5 empty] | 1211057.78
| СП | [5 empty] | 631298.02
| оборудование | [5 empty] | 1661704.81
| прочие затраты | [5 empty] | 198273.42
Руководитель проектной организации |  |  |  | () | [9 empty] | ()
[подпись (инициалы, фамилия)]
Главный инженер проекта |  |  |  | () | [10 empty] | ()
[подпись (инициалы, фамилия)]
Начальник |  |  |  | () | [11 empty] | Начальник | ()
[подпись (инициалы, фамилия)]
Заказчик |  |  |  | () | [13 empty] | ()
[должность, подпись (инициалы, фамилия)]

## ОС
Приложение № 5
Утверждено приказом № 421 от 4 августа 2020 г. Минстроя РФ в редакции приказа № 557 от 7 июля 2022 г.
| «Капитальный ремонт объекта недвижимого имущества с кадастровым номером 90:01:130201:188 по адресу: Республика Крым, Бахчисарайский район, с.Береговое, ул. Большая Морская, 3Б» | [6 empty] | «Капитальный ремонт объекта недвижимого имущества с кадастровым номером 90:01:130201:188 по адресу: Республика Крым, Бахчисарайский район, с.Береговое, ул. Большая Морская, 3Б»
(наименование стройки)
| «Капитальный ремонт объекта недвижимого имущества с кадастровым номером 90:01:130201:188 по адресу: Республика Крым, Бахчисарайский район, с.Береговое, ул. Большая Морская, 3Б» | [7 empty] | «Капитальный ремонт объекта недвижимого имущества с кадастровым номером 90:01:130201:188 по адресу: Республика Крым, Бахчисарайский район, с.Береговое, ул. Большая Морская, 3Б»
(наименование объекта капитального строительства)
ОБЪЕКТНЫЙ СМЕТНЫЙ РАСЧЕТ (СМЕТА) № ОС-ОС_1
Основание
(проектная и (или) иная техническая документация)
| Сметная стоимость |  |  |  | 7 372 994,69 руб.
Расчетный измеритель
объекта капитального строительства
|  |  | (количество) |  | (измеритель)
Показатель единичной стоимости на расчетный измеритель
объекта капитального строительства
| Составлен в текущем уровне цен IV квартал 2025 года | [8 empty] | Составлен в текущем уровне цен IV квартал 2025 года
№ п/п | Обоснование | Наименование локальных сметных расчетов (смет), затрат | Сметная стоимость, руб.
|  |  | Строительных (ремонтно- строительных, ремонтно- реставрационных) работ | монтажных работ | оборудования | прочих затрат | всего
1 | 2 | 3 | 4 | 5 | 6 | 7 | 8
Локальные сметы (расчеты) | [10 empty] | Локальные сметы (расчеты)
1 | ЛСР_02-01-02 | Конструктивные решения | 2416734.12 |  |  |  | 2416734.12
2 | ЛСР_02-01-03 | Система электроснабжения | 72434.03 | 580690.06 | 23425.26 |  | 676549.35
3 | ЛСР_02-01-04 | Система водоснабжения | 180770.51 |  | 70089.69 |  | 250860.2
4 | ЛСР_02-01-05 | Система водоотведения. Внутренняя система хозяйственно-бытовой канализации | 206237.18 |  |  |  | 206237.18
5 | ЛСР_02-01-06 | Система отопления, вентиляции и кондиционирования | 1548202.33 | 14608.14 | 666500.46 |  | 2229310.93
6 | ЛСР_02-01-07 | Сети связи |  | 1017972.12 | 575330.79 |  | 1593302.91
| Итого "Локальные сметы (расчеты)" |  | 4424378.17 | 1613270.32 | 1335346.2 |  | 7372994.69 |  |  |  |  | Итого "Локальные сметы (расчеты)"
Налоги и обязательные платежи | [10 empty] | Налоги и обязательные платежи
| Итого по объектной смете |  | 4424378.17 | 1613270.32 | 1335346.2 |  | 7372994.69 | [5 empty] | Итого по объектной смете
в том числе:
| ОТ | [5 empty] | 1227911.17
| ЭМ | [5 empty] | 31396.35
| ОТм | [5 empty] | 20032.24
| М | [5 empty] | 2912952.42
| Перевозка | [5 empty] | 3000.51
| НР | [5 empty] | 1211057.78
| СП | [5 empty] | 631298.02
| оборудование | [5 empty] | 1335346.2
Главный инженер проекта |  |  |  | () | [9 empty] | ()
|  | [подпись (инициалы, фамилия)] | [подпись (инициалы, фамилия)]
Начальник |  |  |  | () | [10 empty] | Начальник | ()
|  | [подпись (инициалы, фамилия)] | [подпись (инициалы, фамилия)]
Составил:
[должность, подпись (инициалы, фамилия)]
Проверил:
[должность, подпись (инициалы, фамилия)]

## ЛСР_02-01-02_КР
Приложение № 3
Утверждено приказом Минстроя РФ № 421/пр от 4 августа 2020 г. в редакции приказа № 557/пр от 7 июля 2022 г.
СОГЛАСОВАНО: | [10 empty] | УТВЕРЖДАЮ:
"____" ________________ 2026 года | [10 empty] | "____" ________________ 2026 года | [5 empty] | "____" ________________ 2026 года | "____" ________________ 2026 года
Наименование программного продукта |  |  |  |  | ГРАНД-Смета, версия 2025.3
Наименование редакции сметных нормативов |  |  |  |  | Приказ Минстроя России от 30.12.2021 № 1046/пр; Приказ Минстроя России от 04.08.2020 № 421/пр; Приказ Минстроя России от 21.12.2020 № 812/пр; Приказ Минстроя России от 11.12.2020 № 774/пр; Приказ Минстроя России от 02.08.2023 № 551/пр; Приказ Минстроя России от 14.11.2023 № 817/пр; Приказ Минстроя России от 16.02.2024 № 102/пр; Приказ Минстроя России от 13.05.2024 №323/пр; Приказ Минстроя России от 09.08.2024 №524/пр; Приказ Минстроя России от 07.11.2024 №747/пр; Приказ Минстроя России от 23.01.2025 №30/пр; Приказ Минстроя России от 07.02.2025 №69/пр; Приказ Минстроя России от 19.05.2025 №299/пр; Приказ Минстроя России от 14.08.2025 №490/пр; Приказ Минстроя России от 12.11.2025 №696/пр | [13 empty] | Наименование редакции сметных нормативов | Приказ Минстроя России от 30.12.2021 № 1046/пр; Приказ Минстроя России от 04.08.2020 № 421/пр; Приказ Минстроя России от 21.12.2020 № 812/пр; Приказ Минстроя России от 11.12.2020 № 774/пр; Приказ Минстроя России от 02.08.2023 № 551/пр; Приказ Минстроя России от 14.11.2023 № 817/пр; Приказ Минстроя России от 16.02.2024 № 102/пр; Приказ Минстроя России от 13.05.2024 №323/пр; Приказ Минстроя России от 09.08.2024 №524/пр; Приказ Минстроя России от 07.11.2024 №747/пр; Приказ Минстроя России от 23.01.2025 №30/пр; Приказ Минстроя России от 07.02.2025 №69/пр; Приказ Минстроя России от 19.05.2025 №299/пр; Приказ Минстроя России от 14.08.2025 №490/пр; Приказ Минстроя России от 12.11.2025 №696/пр
Реквизиты приказа Минстроя России об утверждении дополнений и изменений к сметным нормативам |  |  |  |  | Приказ Минстроя России от 18 мая 2022 г. № 378/пр, Приказ Минстроя России от 26 августа 2022 г. № 703/пр, Приказ Минстроя России от 26 октября 2022 г. № 905/пр, Приказ Минстроя России от 27 декабря 2022 г. № 1133/пр, Приказ Минстроя России от 10 февраля 2023 г. № 84/пр, Приказ Минстроя России от 11.05.2023 №335/пр; Приказ Минстроя России от 07.07.2022 № 557/пр; Приказ Минстроя России от 02.09.2021 № 636/пр, Приказ Минстроя России от 26.07.2022 № 611/пр; Приказ Минстроя России от 22.04.2022 № 317/пр; Приказ Минстроя России от 02.08.2023 № 551/пр; Приказ Минстроя России от 14.11.2023 № 817/пр; Приказ Минстроя России от 30.01.2024 № 55/пр; Приказ Минстроя России от 16.02.2024 № 102/пр; Приказ Минстроя России от 13.05.2024 №323/пр; Приказ Минстроя России от 09.08.2024 №524/пр; Приказ Минстроя России от 07.11.2024 №747/пр; Приказ Минстроя России от 23.01.2025 №30/пр; Приказ Минстроя России от 07.02.2025 №69/пр; Приказ Минстроя России от 19.05.2025 №299/пр; Приказ Минстроя России от 14.08.2025 №490/пр; Приказ Минстроя России от 12.11.2025 №696/пр | [15 empty] | Реквизиты приказа Минстроя России об утверждении дополнений и изменений к сметным нормативам | Приказ Минстроя России от 18 мая 2022 г. № 378/пр, Приказ Минстроя России от 26 августа 2022 г. № 703/пр, Приказ Минстроя России от 26 октября 2022 г. № 905/пр, Приказ Минстроя России от 27 декабря 2022 г. № 1133/пр, Приказ Минстроя России от 10 февраля 2023 г. № 84/пр, Приказ Минстроя России от 11.05.2023 №335/пр; Приказ Минстроя России от 07.07.2022 № 557/пр; Приказ Минстроя России от 02.09.2021 № 636/пр, Приказ Минстроя России от 26.07.2022 № 611/пр; Приказ Минстроя России от 22.04.2022 № 317/пр; Приказ Минстроя России от 02.08.2023 № 551/пр; Приказ Минстроя России от 14.11.2023 № 817/пр; Приказ Минстроя России от 30.01.2024 № 55/пр; Приказ Минстроя России от 16.02.2024 № 102/пр; Приказ Минстроя России от 13.05.2024 №323/пр; Приказ Минстроя России от 09.08.2024 №524/пр; Приказ Минстроя России от 07.11.2024 №747/пр; Приказ Минстроя России от 23.01.2025 №30/пр; Приказ Минстроя России от 07.02.2025 №69/пр; Приказ Минстроя России от 19.05.2025 №299/пр; Приказ Минстроя России от 14.08.2025 №490/пр; Приказ Минстроя России от 12.11.2025 №696/пр
Реквизиты письма Минстроя России об индексах изменения сметной стоимости строительства, включаемые в федеральный реестр сметных нормативов и размещаемые в федеральной государственной информационной системе ценообразования в строительстве, подготовленного в соответствии пунктом 85 Методики расчета индексов изменения сметной стоимости строительства, утвержденной приказом Министерства строительства и жилищно-коммунального хозяйства Российской Федерации от 5 июня 2019 г. № 326/пр¹ |  |  |  |  | Письмо Минстроя России от 21.11.2025 № 71782-ИФ/09 | [9 empty] | Реквизиты письма Минстроя России об индексах изменения сметной стоимости строительства, включаемые в федеральный реестр сметных нормативов и размещаемые в федеральной государственной информационной системе ценообразования в строительстве, подготовленного в соответствии пунктом 85 Методики расчета индексов изменения сметной стоимости строительства, утвержденной приказом Министерства строительства и жилищно-коммунального хозяйства Российской Федерации от 5 июня 2019 г. № 326/пр¹ | Письмо Минстроя России от 21.11.2025 № 71782-ИФ/09 | [6 empty] | Реквизиты письма Минстроя России об индексах изменения сметной стоимости строительства, включаемые в федеральный реестр сметных нормативов и размещаемые в федеральной государственной информационной системе ценообразования в строительстве, подготовленного в соответствии пунктом 85 Методики расчета индексов изменения сметной стоимости строительства, утвержденной приказом Министерства строительства и жилищно-коммунального хозяйства Российской Федерации от 5 июня 2019 г. № 326/пр¹ | Письмо Минстроя России от 21.11.2025 № 71782-ИФ/09
Реквизиты нормативного правового акта об утверждении оплаты труда, утверждаемый в соответствии с пунктом 22(1) Правилами мониторинга цен, утвержденными постановлением Правительства Российской Федерации от 23 декабря 2016 г. № 1452 |  |  |  |  | Приказ Министерства жилищной политики и государственного строительного надзора Республики Крым от 13.03.2025 № 123-"П" | [9 empty] | Реквизиты нормативного правового акта об утверждении оплаты труда, утверждаемый в соответствии с пунктом 22(1) Правилами мониторинга цен, утвержденными постановлением Правительства Российской Федерации от 23 декабря 2016 г. № 1452 | Приказ Министерства жилищной политики и государственного строительного надзора Республики Крым от 13.03.2025 № 123-"П" | [8 empty] | Реквизиты нормативного правового акта об утверждении оплаты труда, утверждаемый в соответствии с пунктом 22(1) Правилами мониторинга цен, утвержденными постановлением Правительства Российской Федерации от 23 декабря 2016 г. № 1452 | Приказ Министерства жилищной политики и государственного строительного надзора Республики Крым от 13.03.2025 № 123-"П"
Обоснование принятых текущих цен на строительные ресурсы | [26 empty] | Обоснование принятых текущих цен на строительные ресурсы
Наименование субъекта Российской Федерации |  |  |  |  | 91. Республика Крым | [10 empty] | 91. Республика Крым | [11 empty] | Наименование субъекта Российской Федерации | 91. Республика Крым
Наименование зоны субъекта Российской Федерации |  |  |  |  | Республика Крым | [10 empty] | Республика Крым | [13 empty] | Наименование зоны субъекта Российской Федерации | Республика Крым
«Капитальный ремонт объекта недвижимого имущества с кадастровым номером 90:01:130201:188 по адресу: Республика Крым, Бахчисарайский район, с.Береговое, ул. Большая Морская, 3Б» | [31 empty] | «Капитальный ремонт объекта недвижимого имущества с кадастровым номером 90:01:130201:188 по адресу: Республика Крым, Бахчисарайский район, с.Береговое, ул. Большая Морская, 3Б»
(наименование стройки)
«Капитальный ремонт объекта недвижимого имущества с кадастровым номером 90:01:130201:188 по адресу: Республика Крым, Бахчисарайский район, с.Береговое, ул. Большая Морская, 3Б» | [32 empty] | «Капитальный ремонт объекта недвижимого имущества с кадастровым номером 90:01:130201:188 по адресу: Республика Крым, Бахчисарайский район, с.Береговое, ул. Большая Морская, 3Б»
(наименование объекта капитального строительства)
ЛОКАЛЬНЫЙ СМЕТНЫЙ РАСЧЕТ (СМЕТА) № ЛСР_02-01-02
Конструктивные решения | [33 empty] | Конструктивные решения
(наименование работ и затрат)
Составлен | ресурсно-индексным | методом
Основание | ПИР-07-25-КР, ПИР-07-25-АР | [33 empty] | ПИР-07-25-КР, ПИР-07-25-АР
(проектная и (или) иная техническая документация)
Составлен(а) в текущем уровне цен |  | IV квартал 2025 года | [33 empty] | IV квартал 2025 года
Сметная стоимость |  |  | 2416.73 | тыс.руб.
в том числе:
| строительных работ |  | 2416.73 | тыс.руб. |  |  |  |  | Средства на оплату труда рабочих |  |  |  | 454.47 | тыс.руб.
| монтажных работ |  | 0 | тыс.руб. |  |  |  |  | Средства на оплату труда машинистов |  |  |  | 9.93 | тыс.руб.
| оборудования |  | 0 | тыс.руб. |  |  |  |  | Нормативные затраты труда рабочих |  |  |  | 918.8 | чел.-ч.
| прочих затрат |  | 0 | тыс.руб. |  |  |  |  | Нормативные затраты труда машинистов |  |  |  | 14.56 | чел.-ч.
№ п/п | Обоснование | Наименование работ и затрат |  |  |  | Единица измерения | Количество |  |  | Сметная стоимость, руб.
[7 empty] | на единицу измерения | коэффициенты | всего с учетом коэффициентов | на единицу измерения в базисном уровне цен | индекс | на единицу измерения в текущем уровне цен | коэффициенты | всего в текущем уровне цен
1 | 2 | 3 |  |  |  | 4 | 5 | 6 | 7 | 8 | 9 | 10 | 11 | 12
Раздел 1. Демонтажные работы | [36 empty] | Раздел 1. Демонтажные работы
Кровля | [37 empty] | Кровля
1 | ГЭСН46-04-008-04 | Разборка покрытий кровель: из волнистых и полуволнистых хризотилцементных листов |  |  |  | 4: 100 м2; 5: 2.1989; 6: 1; 7: 2.1989 | [24 empty] | Разборка покрытий кровель: из волнистых и полуволнистых хризотилцементных листов
|  | Объем=219,89 / 100 | [37 empty] | Объем=219,89 / 100
| 1 | ОТ(ЗТ) |  |  |  | 4: чел.-ч; 7: 34.9625; 12: 15776.83 | [26 empty] | ОТ(ЗТ)
| 1-100-20 | Средний разряд работы 2,0 |  |  |  | 4: чел.-ч; 5: 15.9; 7: 34.9625; 10: 451.25; 12: 15776.83 | [27 empty] | Средний разряд работы 2,0
| 2 | ЭМ |  |  |  | 12: 161.03 | [26 empty] | ЭМ
| 91.06.03-055 | Лебедки электрические тяговым усилием 19,62 кН (2 т) |  |  |  | маш.-ч | 4.6 |  | 10.1149 | 11.45 | 1.39 | 15.92 |  | 161.03 | [27 empty] | Лебедки электрические тяговым усилием 19,62 кН (2 т)
Н | 999-9900 | Строительный мусор |  |  |  | 4: т; 5: 2.18; 7: 4.7936 | [28 empty] | Строительный мусор
|  | Итого прямые затраты |  |  |  | 12: 15937.86 | [29 empty] | Итого прямые затраты
|  | ФОТ |  |  |  | 12: 15776.83 | [30 empty] | ФОТ
| Пр/812-040.2-1 | НР Работы по реконструкции зданий и сооружений: разборка отдельных конструктивных элементов здания (сооружения), а также зданий (сооружений) в целом |  |  |  | 4: %; 5: 91; 7: 91; 12: 14356.92 | [30 empty] | НР Работы по реконструкции зданий и сооружений: разборка отдельных конструктивных элементов здания (сооружения), а также зданий (сооружений) в целом
| Пр/774-040.2 | СП Работы по реконструкции зданий и сооружений: разборка отдельных конструктивных элементов здания (сооружения), а также зданий (сооружений) в целом |  |  |  | 4: %; 5: 52; 7: 52; 12: 8203.95 | [30 empty] | СП Работы по реконструкции зданий и сооружений: разборка отдельных конструктивных элементов здания (сооружения), а также зданий (сооружений) в целом
|  | Всего по позиции |  |  |  | 10: 17508.18; 12: 38498.73 | [31 empty] | Всего по позиции
2 | ГЭСНр58-01-001-01 | Разборка деревянных элементов конструкций крыш: обрешетки из брусков с прозорами |  |  |  | 4: 100 м2; 5: 2.1989; 6: 1; 7: 2.1989 | [24 empty] | Разборка деревянных элементов конструкций крыш: обрешетки из брусков с прозорами
|  | Объем=219,89 / 100 | [37 empty] | Объем=219,89 / 100
| 1 | ОТ(ЗТ) |  |  |  | 4: чел.-ч; 7: 33.3353; 12: 15318.58 | [26 empty] | ОТ(ЗТ)
| 1-100-22 | Средний разряд работы 2,2 |  |  |  | 4: чел.-ч; 5: 15.16; 7: 33.3353; 10: 459.53; 12: 15318.58 | [27 empty] | Средний разряд работы 2,2
| 2 | ЭМ |  |  |  | 12: 946.78 | [26 empty] | ЭМ
|  | ОТм(ЗТм) |  |  |  | 4: чел.-ч; 7: 1.0115; 12: 753.75 | [26 empty] | ОТм(ЗТм)
| 91.05.01-017 | Краны башенные, грузоподъемность 8 т |  |  |  | 4: маш.-ч; 5: 0.46; 7: 1.0115; 10: 936.02; 12: 946.78 | [27 empty] | Краны башенные, грузоподъемность 8 т
| 4-100-060 | ОТм(Зтм) Средний разряд машинистов 6 |  |  |  | 4: чел.-ч; 5: 0.46; 7: 1.0115; 10: 745.18; 12: 753.75 | [32 empty] | ОТм(Зтм) Средний разряд машинистов 6
Н | 999-9900 | Строительный мусор |  |  |  | 4: т; 5: 1.4; 7: 3.0785 | [28 empty] | Строительный мусор
|  | Итого прямые затраты |  |  |  | 12: 17019.11 | [29 empty] | Итого прямые затраты
|  | ФОТ |  |  |  | 12: 16072.33 | [30 empty] | ФОТ
| Пр/812-092.0-1 | НР Крыши, кровли (ремонтно-строительные) |  |  |  | 4: %; 5: 90; 7: 90; 12: 14465.1 | [30 empty] | НР Крыши, кровли (ремонтно-строительные)
| Пр/774-092.0 | СП Крыши, кровли (ремонтно-строительные) |  |  |  | 4: %; 5: 46; 7: 46; 12: 7393.27 | [30 empty] | СП Крыши, кровли (ремонтно-строительные)
|  | Всего по позиции |  |  |  | 10: 17680.42; 12: 38877.48 | [31 empty] | Всего по позиции
3 | ГЭСНр58-01-001-03 | Разборка деревянных элементов конструкций крыш: стропил со стойками и подкосами из брусьев и бревен |  |  |  | 4: 100 м2; 5: 1.7224; 6: 1; 7: 1.7224 | [24 empty] | Разборка деревянных элементов конструкций крыш: стропил со стойками и подкосами из брусьев и бревен
|  | Объем=172,24 / 100 | [37 empty] | Объем=172,24 / 100
| 1 | ОТ(ЗТ) |  |  |  | 4: чел.-ч; 7: 46.6426; 12: 21819.87 | [26 empty] | ОТ(ЗТ)
| 1-100-24 | Средний разряд работы 2,4 |  |  |  | 4: чел.-ч; 5: 27.08; 7: 46.6426; 10: 467.81; 12: 21819.87 | [27 empty] | Средний разряд работы 2,4
| 2 | ЭМ |  |  |  | 12: 677.12 | [26 empty] | ЭМ
|  | ОТм(ЗТм) |  |  |  | 4: чел.-ч; 7: 0.72341; 12: 539.07 | [26 empty] | ОТм(ЗТм)
| 91.05.01-017 | Краны башенные, грузоподъемность 8 т |  |  |  | 4: маш.-ч; 5: 0.42; 7: 0.72341; 10: 936.02; 12: 677.12 | [27 empty] | Краны башенные, грузоподъемность 8 т
| 4-100-060 | ОТм(Зтм) Средний разряд машинистов 6 |  |  |  | 4: чел.-ч; 5: 0.42; 7: 0.72341; 10: 745.18; 12: 539.07 | [32 empty] | ОТм(Зтм) Средний разряд машинистов 6
Н | 999-9900 | Строительный мусор |  |  |  | 4: т; 5: 1.25; 7: 2.153 | [28 empty] | Строительный мусор
|  | Итого прямые затраты |  |  |  | 12: 23036.06 | [29 empty] | Итого прямые затраты
|  | ФОТ |  |  |  | 12: 22358.94 | [30 empty] | ФОТ
| Пр/812-092.0-1 | НР Крыши, кровли (ремонтно-строительные) |  |  |  | 4: %; 5: 90; 7: 90; 12: 20123.05 | [30 empty] | НР Крыши, кровли (ремонтно-строительные)
| Пр/774-092.0 | СП Крыши, кровли (ремонтно-строительные) |  |  |  | 4: %; 5: 46; 7: 46; 12: 10285.11 | [30 empty] | СП Крыши, кровли (ремонтно-строительные)
|  | Всего по позиции |  |  |  | 10: 31028.92; 12: 53444.22 | [31 empty] | Всего по позиции
4 | ГЭСНр58-01-001-04 | Разборка деревянных элементов конструкций крыш: мауэрлатов |  |  |  | 4: 100 м2; 5: 1.7224; 6: 1; 7: 1.7224 | [24 empty] | Разборка деревянных элементов конструкций крыш: мауэрлатов
|  | Объем=172,24 / 100 | [37 empty] | Объем=172,24 / 100
| 1 | ОТ(ЗТ) |  |  |  | 4: чел.-ч; 7: 11.5918; 12: 5326.76 | [26 empty] | ОТ(ЗТ)
| 1-100-22 | Средний разряд работы 2,2 |  |  |  | 4: чел.-ч; 5: 6.73; 7: 11.5918; 10: 459.53; 12: 5326.76 | [27 empty] | Средний разряд работы 2,2
| 2 | ЭМ |  |  |  | 12: 435.29 | [26 empty] | ЭМ
|  | ОТм(ЗТм) |  |  |  | 4: чел.-ч; 7: 0.46505; 12: 346.54 | [26 empty] | ОТм(ЗТм)
| 91.05.01-017 | Краны башенные, грузоподъемность 8 т |  |  |  | 4: маш.-ч; 5: 0.27; 7: 0.46505; 10: 936.02; 12: 435.29 | [27 empty] | Краны башенные, грузоподъемность 8 т
| 4-100-060 | ОТм(Зтм) Средний разряд машинистов 6 |  |  |  | 4: чел.-ч; 5: 0.27; 7: 0.46505; 10: 745.18; 12: 346.54 | [32 empty] | ОТм(Зтм) Средний разряд машинистов 6
Н | 999-9900 | Строительный мусор |  |  |  | 4: т; 5: 0.81; 7: 1.3951 | [28 empty] | Строительный мусор
|  | Итого прямые затраты |  |  |  | 12: 6108.59 | [29 empty] | Итого прямые затраты
|  | ФОТ |  |  |  | 12: 5673.3 | [30 empty] | ФОТ
| Пр/812-092.0-1 | НР Крыши, кровли (ремонтно-строительные) |  |  |  | 4: %; 5: 90; 7: 90; 12: 5105.97 | [30 empty] | НР Крыши, кровли (ремонтно-строительные)
| Пр/774-092.0 | СП Крыши, кровли (ремонтно-строительные) |  |  |  | 4: %; 5: 46; 7: 46; 12: 2609.72 | [30 empty] | СП Крыши, кровли (ремонтно-строительные)
|  | Всего по позиции |  |  |  | 10: 8026.17; 12: 13824.28 | [31 empty] | Всего по позиции
Чердачное перекрытие | [37 empty] | Чердачное перекрытие
5 | ГЭСНр57-01-001-02 | Разборка оснований покрытия полов: лаг из досок и брусков |  |  |  | 4: 100 м2; 5: 1.7224; 6: 1; 7: 1.7224 | [24 empty] | Разборка оснований покрытия полов: лаг из досок и брусков
|  | Объем=172,24 / 100 | [37 empty] | Объем=172,24 / 100
| 1 | ОТ(ЗТ) |  |  |  | 4: чел.-ч; 7: 13.2108; 12: 5961.38 | [26 empty] | ОТ(ЗТ)
| 1-100-20 | Средний разряд работы 2,0 |  |  |  | 4: чел.-ч; 5: 7.67; 7: 13.2108; 10: 451.25; 12: 5961.38 | [27 empty] | Средний разряд работы 2,0
Н | 999-9900 | Строительный мусор |  |  |  | 4: т; 5: 0.7; 7: 1.2057 | [28 empty] | Строительный мусор
|  | Итого прямые затраты |  |  |  | 12: 5961.38 | [29 empty] | Итого прямые затраты
|  | ФОТ |  |  |  | 12: 5961.38 | [30 empty] | ФОТ
| Пр/812-091.0-1 | НР Полы (ремонтно-строительные) |  |  |  | 4: %; 5: 89; 7: 89; 12: 5305.63 | [30 empty] | НР Полы (ремонтно-строительные)
| Пр/774-091.0 | СП Полы (ремонтно-строительные) |  |  |  | 4: %; 5: 49; 7: 49; 12: 2921.08 | [30 empty] | СП Полы (ремонтно-строительные)
|  | Всего по позиции |  |  |  | 10: 8237.4; 12: 14188.09 | [31 empty] | Всего по позиции
Слуховое окно | [37 empty] | Слуховое окно
6 | ГЭСН46-04-008-04 | Разборка покрытий кровель: из волнистых и полуволнистых хризотилцементных листов |  |  |  | 4: 100 м2; 5: 0.111; 6: 1; 7: 0.111 | [24 empty] | Разборка покрытий кровель: из волнистых и полуволнистых хризотилцементных листов
|  | Объем=11,10 / 100 | [37 empty] | Объем=11,10 / 100
| 1 | ОТ(ЗТ) |  |  |  | 4: чел.-ч; 7: 1.7649; 12: 796.41 | [26 empty] | ОТ(ЗТ)
| 1-100-20 | Средний разряд работы 2,0 |  |  |  | 4: чел.-ч; 5: 15.9; 7: 1.7649; 10: 451.25; 12: 796.41 | [27 empty] | Средний разряд работы 2,0
| 2 | ЭМ |  |  |  | 12: 8.13 | [26 empty] | ЭМ
| 91.06.03-055 | Лебедки электрические тяговым усилием 19,62 кН (2 т) |  |  |  | маш.-ч | 4.6 |  | 0.5106 | 11.45 | 1.39 | 15.92 |  | 8.13 | [27 empty] | Лебедки электрические тяговым усилием 19,62 кН (2 т)
Н | 999-9900 | Строительный мусор |  |  |  | 4: т; 5: 2.18; 7: 0.24198 | [28 empty] | Строительный мусор
|  | Итого прямые затраты |  |  |  | 12: 804.54 | [29 empty] | Итого прямые затраты
|  | ФОТ |  |  |  | 12: 796.41 | [30 empty] | ФОТ
| Пр/812-040.2-1 | НР Работы по реконструкции зданий и сооружений: разборка отдельных конструктивных элементов здания (сооружения), а также зданий (сооружений) в целом |  |  |  | 4: %; 5: 91; 7: 91; 12: 724.73 | [30 empty] | НР Работы по реконструкции зданий и сооружений: разборка отдельных конструктивных элементов здания (сооружения), а также зданий (сооружений) в целом
| Пр/774-040.2 | СП Работы по реконструкции зданий и сооружений: разборка отдельных конструктивных элементов здания (сооружения), а также зданий (сооружений) в целом |  |  |  | 4: %; 5: 52; 7: 52; 12: 414.13 | [30 empty] | СП Работы по реконструкции зданий и сооружений: разборка отдельных конструктивных элементов здания (сооружения), а также зданий (сооружений) в целом
|  | Всего по позиции |  |  |  | 10: 17508.11; 12: 1943.4 | [31 empty] | Всего по позиции
7 | ГЭСНр58-01-002-01 | Разборка слуховых окон: прямоугольных двускатных |  |  |  | 4: 100 шт; 5: 0.01; 6: 1; 7: 0.01 | [24 empty] | Разборка слуховых окон: прямоугольных двускатных
|  | Объем=1 / 100 | [37 empty] | Объем=1 / 100
| 1 | ОТ(ЗТ) |  |  |  | 4: чел.-ч; 7: 3.413; 12: 1568.38 | [26 empty] | ОТ(ЗТ)
| 1-100-22 | Средний разряд работы 2,2 |  |  |  | 4: чел.-ч; 5: 341.3; 7: 3.413; 10: 459.53; 12: 1568.38 | [27 empty] | Средний разряд работы 2,2
| 2 | ЭМ |  |  |  | 12: 0.56 | [26 empty] | ЭМ
| 91.06.03-060 | Лебедки электрические тяговым усилием до 5,79 кН (0,59 т) |  |  |  | маш.-ч | 6.1 |  | 0.061 | 6.62 | 1.39 | 9.2 |  | 0.56 | [27 empty] | Лебедки электрические тяговым усилием до 5,79 кН (0,59 т)
Н | 999-9900 | Строительный мусор |  |  |  | 4: т; 5: 5.6; 7: 0.056 | [28 empty] | Строительный мусор
|  | Итого прямые затраты |  |  |  | 12: 1568.94 | [29 empty] | Итого прямые затраты
|  | ФОТ |  |  |  | 12: 1568.38 | [30 empty] | ФОТ
| Пр/812-092.0-1 | НР Крыши, кровли (ремонтно-строительные) |  |  |  | 4: %; 5: 90; 7: 90; 12: 1411.54 | [30 empty] | НР Крыши, кровли (ремонтно-строительные)
| Пр/774-092.0 | СП Крыши, кровли (ремонтно-строительные) |  |  |  | 4: %; 5: 46; 7: 46; 12: 721.45 | [30 empty] | СП Крыши, кровли (ремонтно-строительные)
|  | Всего по позиции |  |  |  | 10: 370193; 12: 3701.93 | [31 empty] | Всего по позиции
|  | Всего по разделу 1 Демонтажные работы |  |  |  | 12: 164478.13 | [33 empty] | Всего по разделу 1 Демонтажные работы
Раздел 2. Монтажные работы | [36 empty] | Раздел 2. Монтажные работы
Чердачное перекрытие(ПИР-07-25-АР, лист 18) | [37 empty] | Чердачное перекрытие(ПИР-07-25-АР, лист 18)
8 | ГЭСН12-01-013-03 | Утепление покрытий плитами: из минеральной ваты или перлита на битумной мастике в один слой |  |  |  | 4: 100 м2; 5: 1.7224; 6: 1; 7: 1.7224 | [24 empty] | Утепление покрытий плитами: из минеральной ваты или перлита на битумной мастике в один слой
|  | Объем=172,24 / 100 | [37 empty] | Объем=172,24 / 100
| 421/пр_2020_п.58_пп.б | При применении сметных норм, включенных в сборники ГЭСН (ФЕР, ТЕР), аналогичных технологическим процессам в новом строительстве, в том числе по возведению новых конструктивных элементов ОЗП=1,15; ЭМ=1,25 к расх.; ЗПМ=1,25; ТЗ=1,15; ТЗМ=1,25 | [46 empty] | При применении сметных норм, включенных в сборники ГЭСН (ФЕР, ТЕР), аналогичных технологическим процессам в новом строительстве, в том числе по возведению новых конструктивных элементов ОЗП=1,15; ЭМ=1,25 к расх.; ЗПМ=1,25; ТЗ=1,15; ТЗМ=1,25
| 1 | ОТ(ЗТ) |  |  |  | 4: чел.-ч; 7: 79.8246; 12: 43787 | [26 empty] | ОТ(ЗТ)
| 1-100-39 | Средний разряд работы 3,9 |  |  |  | чел.-ч | 40.3 | 1.15 | 79.8246 |  |  | 548.54 |  | 43787 | [27 empty] | Средний разряд работы 3,9
| 2 | ЭМ |  |  |  | 12: 2415.45 | [26 empty] | ЭМ
|  | ОТм(ЗТм) |  |  |  | 4: чел.-ч; 7: 1.787; 12: 1216.83 | [26 empty] | ОТм(ЗТм)
| 91.05.01-017 | Краны башенные, грузоподъемность 8 т |  |  |  | маш.-ч | 0.35 | 1.25 | 0.75355 |  |  | 936.02 |  | 705.34 | [27 empty] | Краны башенные, грузоподъемность 8 т
| 4-100-060 | ОТм(Зтм) Средний разряд машинистов 6 |  |  |  | чел.-ч | 0.35 | 1.25 | 0.75355 |  |  | 745.18 |  | 561.53 | [32 empty] | ОТм(Зтм) Средний разряд машинистов 6
| 91.05.05-015 | Краны на автомобильном ходу, грузоподъемность 16 т |  |  |  | маш.-ч | 0.2 | 1.25 | 0.4306 |  |  | 1740.53 |  | 749.47 | [27 empty] | Краны на автомобильном ходу, грузоподъемность 16 т
| 4-100-060 | ОТм(Зтм) Средний разряд машинистов 6 |  |  |  | чел.-ч | 0.2 | 1.25 | 0.4306 |  |  | 745.18 |  | 320.87 | [32 empty] | ОТм(Зтм) Средний разряд машинистов 6
| 91.08.04-021 | Котлы битумные передвижные электрические с центробежной мешалкой, объем загрузочной емкости 400 л |  |  |  | маш.-ч | 1.84 | 1.25 | 3.9615 | 95.25 | 1.4 | 133.35 |  | 528.27 | [27 empty] | Котлы битумные передвижные электрические с центробежной мешалкой, объем загрузочной емкости 400 л
| 91.14.02-001 | Автомобили бортовые, грузоподъемность до 5 т |  |  |  | маш.-ч | 0.28 | 1.25 | 0.60284 |  |  | 717.22 |  | 432.37 | [27 empty] | Автомобили бортовые, грузоподъемность до 5 т
| 4-100-040 | ОТм(Зтм) Средний разряд машинистов 4 |  |  |  | чел.-ч | 0.28 | 1.25 | 0.60284 |  |  | 554.75 |  | 334.43 | [32 empty] | ОТм(Зтм) Средний разряд машинистов 4
| 4 | М |  |  |  | 12: 10814.2 | [26 empty] | М
| 01.2.01.02-0041 | Битум нефтяной строительный кровельный БНК-45/190, БНК-40/180 |  |  |  | т | 0.025 |  | 0.04306 | 23356.13 | 1.24 | 28961.6 |  | 1247.09 | [27 empty] | Битум нефтяной строительный кровельный БНК-45/190, БНК-40/180
| 01.3.01.03-0002 | Керосин для технических целей |  |  |  | т | 0.058 |  | 0.099899 | 62186.75 | 1.54 | 95767.6 |  | 9567.11 | [27 empty] | Керосин для технических целей
Н | 01.2.03.03 | Мастики битумосодержащие |  |  |  | 4: т; 5: 0.201; 7: 0.3462 | [28 empty] | Мастики битумосодержащие
Н | 12.2.05.05 | Плиты теплоизоляционные |  |  |  | 4: м2; 5: 103; 7: 177.4072 | [28 empty] | Плиты теплоизоляционные
|  | Итого прямые затраты |  |  |  | 12: 58233.48 | [29 empty] | Итого прямые затраты
|  | ФОТ |  |  |  | 12: 45003.83 | [30 empty] | ФОТ
| Пр/812-012.0-1, Приказ № 812/пр от 21.12.2020 п.25 | НР Кровли |  |  |  | 4: %; 5: 109; 6: 0.9; 7: 98.1; 12: 44148.76 | [30 empty] | НР Кровли
| Пр/774-012.0, Приказ № 774/пр от 11.12.2020 п.16 | СП Кровли |  |  |  | 4: %; 5: 57; 6: 0.85; 7: 48.45; 12: 21804.36 | [30 empty] | СП Кровли
|  | Всего по позиции |  |  |  | 10: 72100.91; 12: 124186.6 | [31 empty] | Всего по позиции
9 | ФСБЦ-12.2.05.10-0037 Сплит-форма Республика Крым на 4 квартал 2025 года.xlsx | Плиты теплоизоляционные из минеральной ваты на основе базальтовых пород, плотность 35-49 кг/м3, теплопроводность не более 0,038 Вт/(м*К) |  |  |  | м3 | 17.7407 | 1 | 17.7407 | 3212.79 | 1.54 | 4947.7 |  | 87775.76 | [24 empty] | Плиты теплоизоляционные из минеральной ваты на основе базальтовых пород, плотность 35-49 кг/м3, теплопроводность не более 0,038 Вт/(м*К)
|  | Объем=1,7224*100*0,1*1,03 | [37 empty] | Объем=1,7224*100*0,1*1,03
|  | Всего по позиции |  |  |  | 12: 87775.76 | [31 empty] | Всего по позиции
10 | ГЭСН26-01-055-02 | Установка пароизоляционного слоя из: пленки полиэтиленовой (без стекловолокнистых материалов) |  |  |  | 4: 100 м2; 5: 1.7224; 6: 1; 7: 1.7224 | [24 empty] | Установка пароизоляционного слоя из: пленки полиэтиленовой (без стекловолокнистых материалов)
|  | Объем=172,24 / 100 | [37 empty] | Объем=172,24 / 100
| 421/пр_2020_п.58_пп.б | При применении сметных норм, включенных в сборники ГЭСН (ФЕР, ТЕР), аналогичных технологическим процессам в новом строительстве, в том числе по возведению новых конструктивных элементов ОЗП=1,15; ЭМ=1,25 к расх.; ЗПМ=1,25; ТЗ=1,15; ТЗМ=1,25 | [46 empty] | При применении сметных норм, включенных в сборники ГЭСН (ФЕР, ТЕР), аналогичных технологическим процессам в новом строительстве, в том числе по возведению новых конструктивных элементов ОЗП=1,15; ЭМ=1,25 к расх.; ЗПМ=1,25; ТЗ=1,15; ТЗМ=1,25
| 1 | ОТ(ЗТ) |  |  |  | 4: чел.-ч; 7: 28.4437; 12: 14366.07 | [26 empty] | ОТ(ЗТ)
| 1-100-32 | Средний разряд работы 3,2 |  |  |  | чел.-ч | 14.36 | 1.15 | 28.4437 |  |  | 505.07 |  | 14366.07 | [27 empty] | Средний разряд работы 3,2
| 2 | ЭМ |  |  |  | 12: 386.04 | [26 empty] | ЭМ
|  | ОТм(ЗТм) |  |  |  | 4: чел.-ч; 7: 0.53825; 12: 298.59 | [26 empty] | ОТм(ЗТм)
| 91.14.02-001 | Автомобили бортовые, грузоподъемность до 5 т |  |  |  | маш.-ч | 0.25 | 1.25 | 0.53825 |  |  | 717.22 |  | 386.04 | [27 empty] | Автомобили бортовые, грузоподъемность до 5 т
| 4-100-040 | ОТм(Зтм) Средний разряд машинистов 4 |  |  |  | чел.-ч | 0.25 | 1.25 | 0.53825 |  |  | 554.75 |  | 298.59 | [32 empty] | ОТм(Зтм) Средний разряд машинистов 4
| 4 | М |  |  |  | 12: 9695.79 | [26 empty] | М
| 01.7.06.03-0022 | Ленты полиэтиленовые с липким слоем, прозрачные, ширина 50 мм, толщина 0,08 мм |  |  |  | м | 1458.35 |  | 2511.862 | 2.52 | 1.53 | 3.86 |  | 9695.79 | [27 empty] | Ленты полиэтиленовые с липким слоем, прозрачные, ширина 50 мм, толщина 0,08 мм
Н | 01.7.07.12 | Пленка полиэтиленовая |  |  |  | 4: м2; 5: 115; 7: 198.076 | [28 empty] | Пленка полиэтиленовая
|  | Итого прямые затраты |  |  |  | 12: 24746.49 | [29 empty] | Итого прямые затраты
|  | ФОТ |  |  |  | 12: 14664.66 | [30 empty] | ФОТ
| Пр/812-020.0-1, Приказ № 812/пр от 21.12.2020 п.25 | НР Теплоизоляционные работы |  |  |  | 4: %; 5: 97; 6: 0.9; 7: 87.3; 12: 12802.25 | [30 empty] | НР Теплоизоляционные работы
| Пр/774-020.0, Приказ № 774/пр от 11.12.2020 п.16 | СП Теплоизоляционные работы |  |  |  | 4: %; 5: 55; 6: 0.85; 7: 46.75; 12: 6855.73 | [30 empty] | СП Теплоизоляционные работы
|  | Всего по позиции |  |  |  | 10: 25780.58; 12: 44404.47 | [31 empty] | Всего по позиции
11 | ФСБЦ-01.7.07.12-0022 Сплит-форма Республика Крым на 4 квартал 2025 года.xlsx | Пленка полиэтиленовая, толщина 0,2-0,5 мм |  |  |  | м2 | 198.076 | 1 | 198.076 | 14.89 | 1.05 | 15.63 |  | 3095.93 | [24 empty] | Пленка полиэтиленовая, толщина 0,2-0,5 мм
|  | Всего по позиции |  |  |  | 12: 3095.93 | [31 empty] | Всего по позиции
12 | ГЭСН10-01-023-01 | Укладка ходовых досок |  |  |  | 4: 100 м; 5: 0.463; 6: 1; 7: 0.463 | [24 empty] | Укладка ходовых досок
|  | Объем=46,3 / 100 | [37 empty] | Объем=46,3 / 100
| 421/пр_2020_п.58_пп.б | При применении сметных норм, включенных в сборники ГЭСН (ФЕР, ТЕР), аналогичных технологическим процессам в новом строительстве, в том числе по возведению новых конструктивных элементов ОЗП=1,15; ЭМ=1,25 к расх.; ЗПМ=1,25; ТЗ=1,15; ТЗМ=1,25 | [46 empty] | При применении сметных норм, включенных в сборники ГЭСН (ФЕР, ТЕР), аналогичных технологическим процессам в новом строительстве, в том числе по возведению новых конструктивных элементов ОЗП=1,15; ЭМ=1,25 к расх.; ЗПМ=1,25; ТЗ=1,15; ТЗМ=1,25
| 1 | ОТ(ЗТ) |  |  |  | 4: чел.-ч; 7: 1.8583; 12: 900.08 | [26 empty] | ОТ(ЗТ)
| 1-100-28 | Средний разряд работы 2,8 |  |  |  | чел.-ч | 3.49 | 1.15 | 1.8583 |  |  | 484.37 |  | 900.08 | [27 empty] | Средний разряд работы 2,8
| 2 | ЭМ |  |  |  | 12: 97.19 | [26 empty] | ЭМ
|  | ОТм(ЗТм) |  |  |  | 4: чел.-ч; 7: 0.06945; 12: 47.34 | [26 empty] | ОТм(ЗТм)
| 91.05.05-015 | Краны на автомобильном ходу, грузоподъемность 16 т |  |  |  | маш.-ч | 0.08 | 1.25 | 0.0463 |  |  | 1740.53 |  | 80.59 | [27 empty] | Краны на автомобильном ходу, грузоподъемность 16 т
| 4-100-060 | ОТм(Зтм) Средний разряд машинистов 6 |  |  |  | чел.-ч | 0.08 | 1.25 | 0.0463 |  |  | 745.18 |  | 34.5 | [32 empty] | ОТм(Зтм) Средний разряд машинистов 6
| 91.14.02-001 | Автомобили бортовые, грузоподъемность до 5 т |  |  |  | маш.-ч | 0.04 | 1.25 | 0.02315 |  |  | 717.22 |  | 16.6 | [27 empty] | Автомобили бортовые, грузоподъемность до 5 т
| 4-100-040 | ОТм(Зтм) Средний разряд машинистов 4 |  |  |  | чел.-ч | 0.04 | 1.25 | 0.02315 |  |  | 554.75 |  | 12.84 | [32 empty] | ОТм(Зтм) Средний разряд машинистов 4
| 4 | М |  |  |  | 12: 29 | [26 empty] | М
| 01.7.15.06-0111 | Гвозди строительные |  |  |  | т | 0.00066 |  | 0.0003056 | 70296.2 | 1.35 | 94899.87 |  | 29 | [27 empty] | Гвозди строительные
Н | 11.1.03.05 | Доска необрезная хвойных пород, естественной влажности, длина 2-6,5 м, ширина 100-250, толщина 30-50 мм |  |  |  | 4: м3; 5: 1.2; 7: 0.5556 | [28 empty] | Доска необрезная хвойных пород, естественной влажности, длина 2-6,5 м, ширина 100-250, толщина 30-50 мм
|  | Итого прямые затраты |  |  |  | 12: 1073.61 | [29 empty] | Итого прямые затраты
|  | ФОТ |  |  |  | 12: 947.42 | [30 empty] | ФОТ
| Пр/812-010.0-1, Приказ № 812/пр от 21.12.2020 п.25 | НР Деревянные конструкции |  |  |  | 4: %; 5: 108; 6: 0.9; 7: 97.2; 12: 920.89 | [30 empty] | НР Деревянные конструкции
| Пр/774-010.0, Приказ № 774/пр от 11.12.2020 п.16 | СП Деревянные конструкции |  |  |  | 4: %; 5: 55; 6: 0.85; 7: 46.75; 12: 442.92 | [30 empty] | СП Деревянные конструкции
|  | Всего по позиции |  |  |  | 10: 5264.41; 12: 2437.42 | [31 empty] | Всего по позиции
13 | ФСБЦ-11.1.03.06-0069 Сплит-форма Республика Крым на 4 квартал 2025 года.xlsx | Доска обрезная хвойных пород, естественной влажности, длина 2-6,5 м, ширина 100-250 мм, толщина 25 мм, сорт I |  |  |  | м3 | 0.6019 | 1 | 0.6019 | 10524.42 | 1.73 | 18207.25 |  | 10958.94 | [24 empty] | Доска обрезная хвойных пород, естественной влажности, длина 2-6,5 м, ширина 100-250 мм, толщина 25 мм, сорт I
|  | Объем=46,3*0,013 | [37 empty] | Объем=46,3*0,013
|  | Всего по позиции |  |  |  | 12: 10958.94 | [31 empty] | Всего по позиции
14 | ФСБЦ-11.1.03.06-0077 Сплит-форма Республика Крым на 4 квартал 2025 года.xlsx | Доска обрезная хвойных пород, естественной влажности, длина 2-6,5 м, ширина 100-250 мм, толщина 44-50 мм, сорт I |  |  |  | м3 | 0.6945 | 1 | 0.6945 | 11425.67 | 1.73 | 19766.41 |  | 13727.77 | [24 empty] | Доска обрезная хвойных пород, естественной влажности, длина 2-6,5 м, ширина 100-250 мм, толщина 44-50 мм, сорт I
|  | Объем=46,3*0,015 | [37 empty] | Объем=46,3*0,015
|  | Всего по позиции |  |  |  | 12: 13727.77 | [31 empty] | Всего по позиции
Устройство деревянной стропильной системы | [37 empty] | Устройство деревянной стропильной системы
15 | ГЭСНр69-01-002-01 прим. отверстия под шпильку | Сверление отверстий: в кирпичных стенах электроперфоратором диаметром до 20 мм, толщина стен 0,5 кирпича |  |  |  | 4: 100 отверстий; 5: 0.54; 6: 1; 7: 0.54 | [24 empty] | Сверление отверстий: в кирпичных стенах электроперфоратором диаметром до 20 мм, толщина стен 0,5 кирпича
|  | Объем=54 / 100 | [37 empty] | Объем=54 / 100
| 1 | ОТ(ЗТ) |  |  |  | 4: чел.-ч; 7: 2.8944; 12: 1425.93 | [26 empty] | ОТ(ЗТ)
| 1-100-30 | Средний разряд работы 3,0 |  |  |  | 4: чел.-ч; 5: 5.36; 7: 2.8944; 10: 492.65; 12: 1425.93 | [27 empty] | Средний разряд работы 3,0
| 4 | М |  |  |  | 12: 3.08 | [26 empty] | М
| 01.7.03.04-0001 | Электроэнергия |  |  |  | 4: кВт-ч; 5: 0.7904; 7: 0.42682; 10: 7.22; 12: 3.08 | [27 empty] | Электроэнергия
Н | 999-9900 | Строительный мусор |  |  |  | 4: т; 5: 0.006; 7: 0.00324 | [28 empty] | Строительный мусор
|  | Итого прямые затраты |  |  |  | 12: 1429.01 | [29 empty] | Итого прямые затраты
|  | ФОТ |  |  |  | 12: 1425.93 | [30 empty] | ФОТ
| Пр/812-103.0-1 | НР Прочие ремонтно-строительные работы |  |  |  | 4: %; 5: 92; 7: 92; 12: 1311.86 | [30 empty] | НР Прочие ремонтно-строительные работы
| Пр/774-103.0 | СП Прочие ремонтно-строительные работы |  |  |  | 4: %; 5: 44; 7: 44; 12: 627.41 | [30 empty] | СП Прочие ремонтно-строительные работы
|  | Всего по позиции |  |  |  | 10: 6237.56; 12: 3368.28 | [31 empty] | Всего по позиции
16 | ГЭСНр69-01-002-02 400мм | Сверление отверстий: на каждые 0,5 кирпича толщины стен добавлять к норме 69-01-002-01 |  |  |  | 4: 100 отверстий; 5: 0.54; 6: 1; 7: 0.54 | [24 empty] | Сверление отверстий: на каждые 0,5 кирпича толщины стен добавлять к норме 69-01-002-01
| К=2,33 | толщина 400мм (400-120)/120=2,33 ПЗ=2,33 (ОЗП=2,33; ЭМ=2,33 к расх.; ЗПМ=2,33; МАТ=2,33 к расх.; ТЗ=2,33; ТЗМ=2,33) | [46 empty] | толщина 400мм (400-120)/120=2,33 ПЗ=2,33 (ОЗП=2,33; ЭМ=2,33 к расх.; ЗПМ=2,33; МАТ=2,33 к расх.; ТЗ=2,33; ТЗМ=2,33)
| 1 | ОТ(ЗТ) |  |  |  | 4: чел.-ч; 7: 6.6433; 12: 3272.82 | [26 empty] | ОТ(ЗТ)
| 1-100-30 | Средний разряд работы 3,0 |  |  |  | чел.-ч | 5.28 | 2.33 | 6.6433 |  |  | 492.65 |  | 3272.82 | [27 empty] | Средний разряд работы 3,0
| 4 | М |  |  |  | 12: 6.9 | [26 empty] | М
| 01.7.03.04-0001 | Электроэнергия |  |  |  | кВт-ч | 0.76 | 2.33 | 0.95623 |  |  | 7.22 |  | 6.9 | [27 empty] | Электроэнергия
Н | 999-9900 | Строительный мусор |  |  |  | 4: т; 5: 0.006; 6: 2.33; 7: 0.0075492 | [28 empty] | Строительный мусор
|  | Итого прямые затраты |  |  |  | 12: 3279.72 | [29 empty] | Итого прямые затраты
|  | ФОТ |  |  |  | 12: 3272.82 | [30 empty] | ФОТ
| Пр/812-103.0-1 | НР Прочие ремонтно-строительные работы |  |  |  | 4: %; 5: 92; 7: 92; 12: 3010.99 | [30 empty] | НР Прочие ремонтно-строительные работы
| Пр/774-103.0 | СП Прочие ремонтно-строительные работы |  |  |  | 4: %; 5: 44; 7: 44; 12: 1440.04 | [30 empty] | СП Прочие ремонтно-строительные работы
|  | Всего по позиции |  |  |  | 10: 14316.2; 12: 7730.75 | [31 empty] | Всего по позиции
17 | ГЭСН09-05-003-01 прим. крепление мауэрлата | Постановка болтов: строительных с гайками и шайбами |  |  |  | 4: 100 шт; 5: 0.54; 6: 1; 7: 0.54 | [24 empty] | Постановка болтов: строительных с гайками и шайбами
|  | Объем=54 / 100 | [37 empty] | Объем=54 / 100
| 421/пр_2020_п.58_пп.б | При применении сметных норм, включенных в сборники ГЭСН (ФЕР, ТЕР), аналогичных технологическим процессам в новом строительстве, в том числе по возведению новых конструктивных элементов ОЗП=1,15; ЭМ=1,25 к расх.; ЗПМ=1,25; ТЗ=1,15; ТЗМ=1,25 | [46 empty] | При применении сметных норм, включенных в сборники ГЭСН (ФЕР, ТЕР), аналогичных технологическим процессам в новом строительстве, в том числе по возведению новых конструктивных элементов ОЗП=1,15; ЭМ=1,25 к расх.; ЗПМ=1,25; ТЗ=1,15; ТЗМ=1,25
| 1 | ОТ(ЗТ) |  |  |  | 4: чел.-ч; 7: 7.3899; 12: 3870.09 | [26 empty] | ОТ(ЗТ)
| 1-100-35 | Средний разряд работы 3,5 |  |  |  | чел.-ч | 11.9 | 1.15 | 7.3899 |  |  | 523.7 |  | 3870.09 | [27 empty] | Средний разряд работы 3,5
| 2 | ЭМ |  |  |  | 12: 13.56 | [26 empty] | ЭМ
|  | ОТм(ЗТм) |  |  |  | 4: чел.-ч; 7: 0.0189; 12: 10.48 | [26 empty] | ОТм(ЗТм)
| 91.14.02-001 | Автомобили бортовые, грузоподъемность до 5 т |  |  |  | маш.-ч | 0.028 | 1.25 | 0.0189 |  |  | 717.22 |  | 13.56 | [27 empty] | Автомобили бортовые, грузоподъемность до 5 т
| 4-100-040 | ОТм(Зтм) Средний разряд машинистов 4 |  |  |  | чел.-ч | 0.028 | 1.25 | 0.0189 |  |  | 554.75 |  | 10.48 | [32 empty] | ОТм(Зтм) Средний разряд машинистов 4
П,Н | 01.7.15.03-0042 | Болты с гайками и шайбами строительные |  |  |  | 4: кг; 5: 0; 7: 0 | [28 empty] | Болты с гайками и шайбами строительные
|  | Итого прямые затраты |  |  |  | 12: 3894.13 | [29 empty] | Итого прямые затраты
|  | ФОТ |  |  |  | 12: 3880.57 | [30 empty] | ФОТ
| Пр/812-009.0-1, Приказ № 812/пр от 21.12.2020 п.25 | НР Строительные металлические конструкции |  |  |  | 4: %; 5: 93; 6: 0.9; 7: 83.7; 12: 3248.04 | [30 empty] | НР Строительные металлические конструкции
| Пр/774-009.0, Приказ № 774/пр от 11.12.2020 п.16 | СП Строительные металлические конструкции |  |  |  | 4: %; 5: 62; 6: 0.85; 7: 52.7; 12: 2045.06 | [30 empty] | СП Строительные металлические конструкции
|  | Всего по позиции |  |  |  | 10: 17013.39; 12: 9187.23 | [31 empty] | Всего по позиции
18 | ФСБЦ-01.7.15.12-0043 Сплит-форма Республика Крым на 4 квартал 2025 года.xlsx | Шпильки стальные оцинкованные резьбовые, диаметр резьбы М12, длина 600-1050 мм |  |  |  | т | 0.0324 | 1 | 0.0324 | 119304.85 | 0.82 | 97829.98 |  | 3169.69 | [24 empty] | Шпильки стальные оцинкованные резьбовые, диаметр резьбы М12, длина 600-1050 мм
|  | Объем=54*0,6/1000 | [37 empty] | Объем=54*0,6/1000
|  | Всего по позиции |  |  |  | 12: 3169.69 | [31 empty] | Всего по позиции
19 | ГЭСН10-01-002-01 | Установка стропил |  |  |  | 4: м3; 5: 6.089; 6: 1; 7: 6.089 | [24 empty] | Установка стропил
|  | Объем=1,205+0,559+0,27+0,608+0,034+0,289+0,05+1,652+1,194+0,228 | [37 empty] | Объем=1,205+0,559+0,27+0,608+0,034+0,289+0,05+1,652+1,194+0,228
| 421/пр_2020_п.58_пп.б | При применении сметных норм, включенных в сборники ГЭСН (ФЕР, ТЕР), аналогичных технологическим процессам в новом строительстве, в том числе по возведению новых конструктивных элементов ОЗП=1,15; ЭМ=1,25 к расх.; ЗПМ=1,25; ТЗ=1,15; ТЗМ=1,25 | [46 empty] | При применении сметных норм, включенных в сборники ГЭСН (ФЕР, ТЕР), аналогичных технологическим процессам в новом строительстве, в том числе по возведению новых конструктивных элементов ОЗП=1,15; ЭМ=1,25 к расх.; ЗПМ=1,25; ТЗ=1,15; ТЗМ=1,25
| 1 | ОТ(ЗТ) |  |  |  | 4: чел.-ч; 7: 166.6559; 12: 80033.18 | [26 empty] | ОТ(ЗТ)
| 1-100-27 | Средний разряд работы 2,7 |  |  |  | чел.-ч | 23.8 | 1.15 | 166.6559 |  |  | 480.23 |  | 80033.18 | [27 empty] | Средний разряд работы 2,7
| 2 | ЭМ |  |  |  | 12: 3188.11 | [26 empty] | ЭМ
|  | ОТм(ЗТм) |  |  |  | 4: чел.-ч; 7: 2.8162; 12: 1779.68 | [26 empty] | ОТм(ЗТм)
| 91.05.05-015 | Краны на автомобильном ходу, грузоподъемность 16 т |  |  |  | маш.-ч | 0.15 | 1.25 | 1.1417 |  |  | 1740.53 |  | 1987.14 | [27 empty] | Краны на автомобильном ходу, грузоподъемность 16 т
| 4-100-060 | ОТм(Зтм) Средний разряд машинистов 6 |  |  |  | чел.-ч | 0.15 | 1.25 | 1.1417 |  |  | 745.18 |  | 850.76 | [32 empty] | ОТм(Зтм) Средний разряд машинистов 6
| 91.14.02-001 | Автомобили бортовые, грузоподъемность до 5 т |  |  |  | маш.-ч | 0.22 | 1.25 | 1.6745 |  |  | 717.22 |  | 1200.97 | [27 empty] | Автомобили бортовые, грузоподъемность до 5 т
| 4-100-040 | ОТм(Зтм) Средний разряд машинистов 4 |  |  |  | чел.-ч | 0.22 | 1.25 | 1.6745 |  |  | 554.75 |  | 928.92 | [32 empty] | ОТм(Зтм) Средний разряд машинистов 4
| 4 | М |  |  |  | 12: 171594.95 | [26 empty] | М
| 01.3.01.01-0002 | Бензин автомобильный АИ-98, АИ-95 |  |  |  | 4: т; 5: 0.0002; 7: 0.0012178; 10: 81227.78; 12: 98.92 | [27 empty] | Бензин автомобильный АИ-98, АИ-95
| 01.7.15.06-0111 | Гвозди строительные |  |  |  | т | 0.0072 |  | 0.043841 | 70296.2 | 1.35 | 94899.87 |  | 4160.49 | [27 empty] | Гвозди строительные
| 08.1.02.11-0001 | Поковки из квадратных заготовок, масса 1,5-4,5 кг |  |  |  | т | 0.038 |  | 0.23138 | 55898.18 | 1.39 | 77698.47 |  | 17978.03 | [27 empty] | Поковки из квадратных заготовок, масса 1,5-4,5 кг
| 08.3.03.06-0002 | Проволока горячекатаная в мотках, диаметр 6,3-6,5 мм |  |  |  | т | 0.00438 |  | 0.02667 | 60258.2 | 0.97 | 58450.45 |  | 1558.86 | [27 empty] | Проволока горячекатаная в мотках, диаметр 6,3-6,5 мм
| 11.1.03.01-0066 | Брус обрезной хвойных пород (ель, сосна), естественной влажности, длина 2-6,5 м, ширина 100 и более мм, толщина 100 и более мм, сорт II |  |  |  | м3 | 0.06 |  | 0.36534 | 16655 | 1.09 | 18153.95 |  | 6632.36 | [27 empty] | Брус обрезной хвойных пород (ель, сосна), естественной влажности, длина 2-6,5 м, ширина 100 и более мм, толщина 100 и более мм, сорт II
| 11.1.03.06-0123 | Доска обрезная хвойных пород, сухая, длина 2-6,5 м, ширина 100-250 мм, толщина 44-50 мм, сорт I |  |  |  | м3 | 0.83 |  | 5.0539 | 15783.16 | 1.73 | 27304.87 |  | 137995.26 | [27 empty] | Доска обрезная хвойных пород, сухая, длина 2-6,5 м, ширина 100-250 мм, толщина 44-50 мм, сорт I
| 12.1.02.06-0012 | Рубероид кровельный РКК-350 |  |  |  | м2 | 3.38 |  | 20.5808 | 47.57 | 1.53 | 72.78 |  | 1497.87 | [27 empty] | Рубероид кровельный РКК-350
| 14.5.06.03-0002 | Паста антисептическая |  |  |  | т | 0.00196 |  | 0.011934 | 98039.57 | 1.43 | 140196.59 |  | 1673.16 | [27 empty] | Паста антисептическая
Н | 11.1.03.01 | Бруски обрезные хвойных пород (ель, сосна), естественной влажности, длина 2-6,5 м, ширина 20-90 мм, толщина 20-90 мм |  |  |  | 4: м3; 5: 0.16; 7: 0.97424 | [28 empty] | Бруски обрезные хвойных пород (ель, сосна), естественной влажности, длина 2-6,5 м, ширина 20-90 мм, толщина 20-90 мм
|  | Итого прямые затраты |  |  |  | 12: 256595.92 | [29 empty] | Итого прямые затраты
|  | ФОТ |  |  |  | 12: 81812.86 | [30 empty] | ФОТ
| Пр/812-010.0-1, Приказ № 812/пр от 21.12.2020 п.25 | НР Деревянные конструкции |  |  |  | 4: %; 5: 108; 6: 0.9; 7: 97.2; 12: 79522.1 | [30 empty] | НР Деревянные конструкции
| Пр/774-010.0, Приказ № 774/пр от 11.12.2020 п.16 | СП Деревянные конструкции |  |  |  | 4: %; 5: 55; 6: 0.85; 7: 46.75; 12: 38247.51 | [30 empty] | СП Деревянные конструкции
|  | Всего по позиции |  |  |  | 10: 61482.27; 12: 374365.53 | [31 empty] | Всего по позиции
20 | ФСБЦ-11.1.03.01-0061 Сплит-форма Республика Крым на 4 квартал 2025 года.xlsx | Бруски обрезные хвойных пород (ель, сосна), естественной влажности, длина 2-6,5 м, ширина 20-90 мм, толщина 20-90 мм, сорт I |  |  |  | м3 | 0.97424 | 1 | 0.97424 | 16496.03 | 1.09 | 17980.67 |  | 17517.49 | [24 empty] | Бруски обрезные хвойных пород (ель, сосна), естественной влажности, длина 2-6,5 м, ширина 20-90 мм, толщина 20-90 мм, сорт I
|  | Всего по позиции |  |  |  | 12: 17517.49 | [31 empty] | Всего по позиции
21 | ФСБЦ-01.7.15.10-0041 Сплит-форма Республика Крым на 4 квартал 2025 года.xlsx | Скобы |  |  |  | 10 шт | 22.6 | 1 | 22.6 | 149.25 | 1.46 | 217.91 |  | 4924.77 | [24 empty] | Скобы
|  | Объем=(154+72) / 10 | [37 empty] | Объем=(154+72) / 10
|  | Всего по позиции |  |  |  | 12: 4924.77 | [31 empty] | Всего по позиции
22 | ГЭСН12-01-034-01 карнизные части | Устройство обрешетки: сплошной из досок |  |  |  | 4: 100 м2; 5: 0.7097; 6: 1; 7: 0.7097 | [24 empty] | Устройство обрешетки: сплошной из досок
|  | Объем=70,97 / 100 | [37 empty] | Объем=70,97 / 100
| 421/пр_2020_п.58_пп.б | При применении сметных норм, включенных в сборники ГЭСН (ФЕР, ТЕР), аналогичных технологическим процессам в новом строительстве, в том числе по возведению новых конструктивных элементов ОЗП=1,15; ЭМ=1,25 к расх.; ЗПМ=1,25; ТЗ=1,15; ТЗМ=1,25 | [46 empty] | При применении сметных норм, включенных в сборники ГЭСН (ФЕР, ТЕР), аналогичных технологическим процессам в новом строительстве, в том числе по возведению новых конструктивных элементов ОЗП=1,15; ЭМ=1,25 к расх.; ЗПМ=1,25; ТЗ=1,15; ТЗМ=1,25
| 1 | ОТ(ЗТ) |  |  |  | 4: чел.-ч; 7: 15.6212; 12: 7372.43 | [26 empty] | ОТ(ЗТ)
| 1-100-25 | Средний разряд работы 2,5 |  |  |  | чел.-ч | 19.14 | 1.15 | 15.6212 |  |  | 471.95 |  | 7372.43 | [27 empty] | Средний разряд работы 2,5
| 2 | ЭМ |  |  |  | 12: 300.25 | [26 empty] | ЭМ
|  | ОТм(ЗТм) |  |  |  | 4: чел.-ч; 7: 0.31937; 12: 232.91 | [26 empty] | ОТм(ЗТм)
| 91.05.01-017 | Краны башенные, грузоподъемность 8 т |  |  |  | маш.-ч | 0.32 | 1.25 | 0.28388 |  |  | 936.02 |  | 265.72 | [27 empty] | Краны башенные, грузоподъемность 8 т
| 4-100-060 | ОТм(Зтм) Средний разряд машинистов 6 |  |  |  | чел.-ч | 0.32 | 1.25 | 0.28388 |  |  | 745.18 |  | 211.54 | [32 empty] | ОТм(Зтм) Средний разряд машинистов 6
| 91.05.05-015 | Краны на автомобильном ходу, грузоподъемность 16 т |  |  |  | маш.-ч | 0.01 | 1.25 | 0.0088713 |  |  | 1740.53 |  | 15.44 | [27 empty] | Краны на автомобильном ходу, грузоподъемность 16 т
| 4-100-060 | ОТм(Зтм) Средний разряд машинистов 6 |  |  |  | чел.-ч | 0.01 | 1.25 | 0.0088713 |  |  | 745.18 |  | 6.61 | [32 empty] | ОТм(Зтм) Средний разряд машинистов 6
| 91.14.02-001 | Автомобили бортовые, грузоподъемность до 5 т |  |  |  | маш.-ч | 0.03 | 1.25 | 0.026614 |  |  | 717.22 |  | 19.09 | [27 empty] | Автомобили бортовые, грузоподъемность до 5 т
| 4-100-040 | ОТм(Зтм) Средний разряд машинистов 4 |  |  |  | чел.-ч | 0.03 | 1.25 | 0.026614 |  |  | 554.75 |  | 14.76 | [32 empty] | ОТм(Зтм) Средний разряд машинистов 4
| 4 | М |  |  |  | 12: 612.89 | [26 empty] | М
| 01.7.15.06-0111 | Гвозди строительные |  |  |  | т | 0.0091 |  | 0.0064583 | 70296.2 | 1.35 | 94899.87 |  | 612.89 | [27 empty] | Гвозди строительные
Н | 11.1.03.06 | Доска обрезная хвойных пород, естественной влажности, длина 2-6,5 м, ширина 100-250 мм, толщина 25 мм |  |  |  | 4: м3; 5: 2.57; 7: 1.8239 | [28 empty] | Доска обрезная хвойных пород, естественной влажности, длина 2-6,5 м, ширина 100-250 мм, толщина 25 мм
|  | Итого прямые затраты |  |  |  | 12: 8518.48 | [29 empty] | Итого прямые затраты
|  | ФОТ |  |  |  | 12: 7605.34 | [30 empty] | ФОТ
| Пр/812-012.0-1, Приказ № 812/пр от 21.12.2020 п.25 | НР Кровли |  |  |  | 4: %; 5: 109; 6: 0.9; 7: 98.1; 12: 7460.84 | [30 empty] | НР Кровли
| Пр/774-012.0, Приказ № 774/пр от 11.12.2020 п.16 | СП Кровли |  |  |  | 4: %; 5: 57; 6: 0.85; 7: 48.45; 12: 3684.79 | [30 empty] | СП Кровли
|  | Всего по позиции |  |  |  | 10: 27707.64; 12: 19664.11 | [31 empty] | Всего по позиции
23 | ФСБЦ-11.1.03.06-0073 Сплит-форма Республика Крым на 4 квартал 2025 года.xlsx | Доска обрезная хвойных пород, естественной влажности, длина 2-6,5 м, ширина 100-250 мм, толщина 30-40 мм, сорт I |  |  |  | м3 | 1.8239 | 1 | 1.8239 | 11425.67 | 1.73 | 19766.41 |  | 36052.53 | [24 empty] | Доска обрезная хвойных пород, естественной влажности, длина 2-6,5 м, ширина 100-250 мм, толщина 30-40 мм, сорт I
|  | Всего по позиции |  |  |  | 12: 36052.53 | [31 empty] | Всего по позиции
24 | ГЭСН12-01-034-02 | Устройство обрешетки с прозорами из брусков |  |  |  | 4: 100 м2; 5: 2.0694; 6: 1; 7: 2.0694 | [24 empty] | Устройство обрешетки с прозорами из брусков
|  | Объем=(277,91-70,97) / 100 | [37 empty] | Объем=(277,91-70,97) / 100
| 421/пр_2020_п.58_пп.б | При применении сметных норм, включенных в сборники ГЭСН (ФЕР, ТЕР), аналогичных технологическим процессам в новом строительстве, в том числе по возведению новых конструктивных элементов ОЗП=1,15; ЭМ=1,25 к расх.; ЗПМ=1,25; ТЗ=1,15; ТЗМ=1,25 | [46 empty] | При применении сметных норм, включенных в сборники ГЭСН (ФЕР, ТЕР), аналогичных технологическим процессам в новом строительстве, в том числе по возведению новых конструктивных элементов ОЗП=1,15; ЭМ=1,25 к расх.; ЗПМ=1,25; ТЗ=1,15; ТЗМ=1,25
| 1 | ОТ(ЗТ) |  |  |  | 4: чел.-ч; 7: 30.7947; 12: 14533.58 | [26 empty] | ОТ(ЗТ)
| 1-100-25 | Средний разряд работы 2,5 |  |  |  | чел.-ч | 12.94 | 1.15 | 30.7947 |  |  | 471.95 |  | 14533.58 | [27 empty] | Средний разряд работы 2,5
| 2 | ЭМ |  |  |  | 12: 2449.29 | [26 empty] | ЭМ
|  | ОТм(ЗТм) |  |  |  | 4: чел.-ч; 7: 2.6126; 12: 1932.1 | [26 empty] | ОТм(ЗТм)
| 91.05.01-017 | Краны башенные, грузоподъемность 8 т |  |  |  | маш.-ч | 0.97 | 1.25 | 2.5091 |  |  | 936.02 |  | 2348.61 | [27 empty] | Краны башенные, грузоподъемность 8 т
| 4-100-060 | ОТм(Зтм) Средний разряд машинистов 6 |  |  |  | чел.-ч | 0.97 | 1.25 | 2.5091 |  |  | 745.18 |  | 1869.77 | [32 empty] | ОТм(Зтм) Средний разряд машинистов 6
| 91.05.05-015 | Краны на автомобильном ходу, грузоподъемность 16 т |  |  |  | маш.-ч | 0.01 | 1.25 | 0.025868 |  |  | 1740.53 |  | 45.02 | [27 empty] | Краны на автомобильном ходу, грузоподъемность 16 т
| 4-100-060 | ОТм(Зтм) Средний разряд машинистов 6 |  |  |  | чел.-ч | 0.01 | 1.25 | 0.025868 |  |  | 745.18 |  | 19.28 | [32 empty] | ОТм(Зтм) Средний разряд машинистов 6
| 91.14.02-001 | Автомобили бортовые, грузоподъемность до 5 т |  |  |  | маш.-ч | 0.03 | 1.25 | 0.077603 |  |  | 717.22 |  | 55.66 | [27 empty] | Автомобили бортовые, грузоподъемность до 5 т
| 4-100-040 | ОТм(Зтм) Средний разряд машинистов 4 |  |  |  | чел.-ч | 0.03 | 1.25 | 0.077603 |  |  | 554.75 |  | 43.05 | [32 empty] | ОТм(Зтм) Средний разряд машинистов 4
| 4 | М |  |  |  | 12: 294.58 | [26 empty] | М
| 01.7.15.06-0111 | Гвозди строительные |  |  |  | т | 0.0015 |  | 0.0031041 | 70296.2 | 1.35 | 94899.87 |  | 294.58 | [27 empty] | Гвозди строительные
Н | 11.1.03.01 | Бруски обрезные хвойных пород (ель, сосна), естественной влажности, длина 2-6,5 м, ширина 20-90 мм, толщина 20-90 мм |  |  |  | 4: м3; 5: 0.4; 7: 0.82776 | [28 empty] | Бруски обрезные хвойных пород (ель, сосна), естественной влажности, длина 2-6,5 м, ширина 20-90 мм, толщина 20-90 мм
|  | Итого прямые затраты |  |  |  | 12: 19209.55 | [29 empty] | Итого прямые затраты
|  | ФОТ |  |  |  | 12: 16465.68 | [30 empty] | ФОТ
| Пр/812-012.0-1, Приказ № 812/пр от 21.12.2020 п.25 | НР Кровли |  |  |  | 4: %; 5: 109; 6: 0.9; 7: 98.1; 12: 16152.83 | [30 empty] | НР Кровли
| Пр/774-012.0, Приказ № 774/пр от 11.12.2020 п.16 | СП Кровли |  |  |  | 4: %; 5: 57; 6: 0.85; 7: 48.45; 12: 7977.62 | [30 empty] | СП Кровли
|  | Всего по позиции |  |  |  | 10: 20943.27; 12: 43340 | [31 empty] | Всего по позиции
25 | ФСБЦ-11.1.03.06-0073 Сплит-форма Республика Крым на 4 квартал 2025 года.xlsx | Доска обрезная хвойных пород, естественной влажности, длина 2-6,5 м, ширина 100-250 мм, толщина 30-40 мм, сорт I |  |  |  | м3 | 0.82776 | 1 | 0.82776 | 11425.67 | 1.73 | 19766.41 |  | 16361.84 | [24 empty] | Доска обрезная хвойных пород, естественной влажности, длина 2-6,5 м, ширина 100-250 мм, толщина 30-40 мм, сорт I
|  | Всего по позиции |  |  |  | 12: 16361.84 | [31 empty] | Всего по позиции
26 | ГЭСН10-01-008-05 | Устройство: карнизов |  |  |  | 4: 100 м2; 5: 0.7097; 6: 1; 7: 0.7097 | [24 empty] | Устройство: карнизов
|  | Объем=70,97 / 100 | [37 empty] | Объем=70,97 / 100
| 421/пр_2020_п.58_пп.б | При применении сметных норм, включенных в сборники ГЭСН (ФЕР, ТЕР), аналогичных технологическим процессам в новом строительстве, в том числе по возведению новых конструктивных элементов ОЗП=1,15; ЭМ=1,25 к расх.; ЗПМ=1,25; ТЗ=1,15; ТЗМ=1,25 | [46 empty] | При применении сметных норм, включенных в сборники ГЭСН (ФЕР, ТЕР), аналогичных технологическим процессам в новом строительстве, в том числе по возведению новых конструктивных элементов ОЗП=1,15; ЭМ=1,25 к расх.; ЗПМ=1,25; ТЗ=1,15; ТЗМ=1,25
| 1 | ОТ(ЗТ) |  |  |  | 4: чел.-ч; 7: 116.7102; 12: 57497.26 | [26 empty] | ОТ(ЗТ)
| 1-100-30 | Средний разряд работы 3,0 |  |  |  | чел.-ч | 143 | 1.15 | 116.7102 |  |  | 492.65 |  | 57497.26 | [27 empty] | Средний разряд работы 3,0
| 2 | ЭМ |  |  |  | 12: 572.64 | [26 empty] | ЭМ
|  | ОТм(ЗТм) |  |  |  | 4: чел.-ч; 7: 0.79841; 12: 442.92 | [26 empty] | ОТм(ЗТм)
| 91.14.02-001 | Автомобили бортовые, грузоподъемность до 5 т |  |  |  | маш.-ч | 0.9 | 1.25 | 0.79841 |  |  | 717.22 |  | 572.64 | [27 empty] | Автомобили бортовые, грузоподъемность до 5 т
| 4-100-040 | ОТм(Зтм) Средний разряд машинистов 4 |  |  |  | чел.-ч | 0.9 | 1.25 | 0.79841 |  |  | 554.75 |  | 442.92 | [32 empty] | ОТм(Зтм) Средний разряд машинистов 4
| 4 | М |  |  |  | 12: 38081.94 | [26 empty] | М
| 01.7.03.04-0001 | Электроэнергия |  |  |  | 4: кВт-ч; 5: 1.001; 7: 0.71041; 10: 7.22; 12: 5.13 | [27 empty] | Электроэнергия
| 01.7.15.06-0111 | Гвозди строительные |  |  |  | т | 0.0036 |  | 0.0025549 | 70296.2 | 1.35 | 94899.87 |  | 242.46 | [27 empty] | Гвозди строительные
| 11.1.01.12-0007 | Доска обшивочная хвойных пород (ель, сосна), сорт АВ, профиль штиль, толщина 13 мм, ширина до 96 мм |  |  |  | м3 | 1.06 |  | 0.75228 | 28414 | 1.77 | 50292.78 |  | 37834.35 | [27 empty] | Доска обшивочная хвойных пород (ель, сосна), сорт АВ, профиль штиль, толщина 13 мм, ширина до 96 мм
Н | 11.1.03.06 | Доска обрезная хвойных пород, естественной влажности, длина 2-6,5 м, ширина 100-250 мм, толщина 44-50 мм |  |  |  | 4: м3; 5: 0.92; 7: 0.65292 | [28 empty] | Доска обрезная хвойных пород, естественной влажности, длина 2-6,5 м, ширина 100-250 мм, толщина 44-50 мм
Н | 11.1.03.06 | Доска обрезная хвойных пород, естественной влажности, длина 2-6,5 м, ширина 100-250 мм, толщина 20-22 мм |  |  |  | 4: м3; 5: 0.58; 7: 0.41163 | [28 empty] | Доска обрезная хвойных пород, естественной влажности, длина 2-6,5 м, ширина 100-250 мм, толщина 20-22 мм
|  | Итого прямые затраты |  |  |  | 12: 96594.76 | [29 empty] | Итого прямые затраты
|  | ФОТ |  |  |  | 12: 57940.18 | [30 empty] | ФОТ
| Пр/812-010.0-1, Приказ № 812/пр от 21.12.2020 п.25 | НР Деревянные конструкции |  |  |  | 4: %; 5: 108; 6: 0.9; 7: 97.2; 12: 56317.85 | [30 empty] | НР Деревянные конструкции
| Пр/774-010.0, Приказ № 774/пр от 11.12.2020 п.16 | СП Деревянные конструкции |  |  |  | 4: %; 5: 55; 6: 0.85; 7: 46.75; 12: 27087.03 | [30 empty] | СП Деревянные конструкции
|  | Всего по позиции |  |  |  | 10: 253627.79; 12: 179999.64 | [31 empty] | Всего по позиции
27 | ФСБЦ-11.1.01.12-0007 Сплит-форма Республика Крым на 4 квартал 2025 года.xlsx | Доска обшивочная хвойных пород (ель, сосна), сорт АВ, профиль штиль, толщина 13 мм, ширина до 96 мм |  |  |  | м3 | 0.49442 | 1 | 0.49442 | 28414 | 1.77 | 50292.78 |  | 24865.66 | [24 empty] | Доска обшивочная хвойных пород (ель, сосна), сорт АВ, профиль штиль, толщина 13 мм, ширина до 96 мм
|  | Объем=1,2467-0,752282 | [37 empty] | Объем=1,2467-0,752282
|  | Всего по позиции |  |  |  | 12: 24865.66 | [31 empty] | Всего по позиции
28 | ФСБЦ-11.1.03.06-0077 кобылка Сплит-форма Республика Крым на 4 квартал 2025 года.xlsx | Доска обрезная хвойных пород, естественной влажности, длина 2-6,5 м, ширина 100-250 мм, толщина 44-50 мм, сорт I |  |  |  | м3 | 0.553 | 1 | 0.553 | 11425.67 | 1.73 | 19766.41 |  | 10930.82 | [24 empty] | Доска обрезная хвойных пород, естественной влажности, длина 2-6,5 м, ширина 100-250 мм, толщина 44-50 мм, сорт I
|  | Объем=0,453+0,1 | [37 empty] | Объем=0,453+0,1
|  | Всего по позиции |  |  |  | 12: 10930.82 | [31 empty] | Всего по позиции
29 | ФСБЦ-11.1.03.06-0069 лобовая доска Сплит-форма Республика Крым на 4 квартал 2025 года.xlsx | Доска обрезная хвойных пород, естественной влажности, длина 2-6,5 м, ширина 100-250 мм, толщина 25 мм, сорт I |  |  |  | м3 | 0.3182 | 1 | 0.3182 | 10524.42 | 1.73 | 18207.25 |  | 5793.55 | [24 empty] | Доска обрезная хвойных пород, естественной влажности, длина 2-6,5 м, ширина 100-250 мм, толщина 25 мм, сорт I
|  | Всего по позиции |  |  |  | 12: 5793.55 | [31 empty] | Всего по позиции
30 | ГЭСН10-01-003-01 | Устройство слуховых окон | [36 empty] | Устройство слуховых окон | bar: 4 to 7
| 421/пр_2020_п.58_пп.б | При применении сметных норм, включенных в сборники ГЭСН (ФЕР, ТЕР), аналогичных технологическим процессам в новом строительстве, в том числе по возведению новых конструктивных элементов ОЗП=1,15; ЭМ=1,25 к расх.; ЗПМ=1,25; ТЗ=1,15; ТЗМ=1,25 | [46 empty] | При применении сметных норм, включенных в сборники ГЭСН (ФЕР, ТЕР), аналогичных технологическим процессам в новом строительстве, в том числе по возведению новых конструктивных элементов ОЗП=1,15; ЭМ=1,25 к расх.; ЗПМ=1,25; ТЗ=1,15; ТЗМ=1,25
| 1 | ОТ(ЗТ) |  |  |  | 4: чел.-ч; 7: 6.992; 12: 3444.61 | [26 empty] | ОТ(ЗТ)
| 1-100-30 | Средний разряд работы 3,0 |  |  |  | чел.-ч | 6.08 | 1.15 | 6.992 |  |  | 492.65 |  | 3444.61 | [27 empty] | Средний разряд работы 3,0
| 2 | ЭМ |  |  |  | 12: 337.94 | [26 empty] | ЭМ
|  | ОТм(ЗТм) |  |  |  | 4: чел.-ч; 7: 0.275; 12: 178.74 | [26 empty] | ОТм(ЗТм)
| 91.05.05-015 | Краны на автомобильном ходу, грузоподъемность 16 т |  |  |  | маш.-ч | 0.11 | 1.25 | 0.1375 |  |  | 1740.53 |  | 239.32 | [27 empty] | Краны на автомобильном ходу, грузоподъемность 16 т
| 4-100-060 | ОТм(Зтм) Средний разряд машинистов 6 |  |  |  | чел.-ч | 0.11 | 1.25 | 0.1375 |  |  | 745.18 |  | 102.46 | [32 empty] | ОТм(Зтм) Средний разряд машинистов 6
| 91.14.02-001 | Автомобили бортовые, грузоподъемность до 5 т |  |  |  | маш.-ч | 0.11 | 1.25 | 0.1375 |  |  | 717.22 |  | 98.62 | [27 empty] | Автомобили бортовые, грузоподъемность до 5 т
| 4-100-040 | ОТм(Зтм) Средний разряд машинистов 4 |  |  |  | чел.-ч | 0.11 | 1.25 | 0.1375 |  |  | 554.75 |  | 76.28 | [32 empty] | ОТм(Зтм) Средний разряд машинистов 4
| 4 | М |  |  |  | 12: 858.08 | [26 empty] | М
| 01.7.03.04-0001 | Электроэнергия |  |  |  | 4: кВт-ч; 5: 0.112; 7: 0.112; 10: 7.22; 12: 0.81 | [27 empty] | Электроэнергия
| 01.7.15.06-0111 | Гвозди строительные |  |  |  | т | 0.0014 |  | 0.0014 | 70296.2 | 1.35 | 94899.87 |  | 132.86 | [27 empty] | Гвозди строительные
| 11.1.02.05-0002 | Лесоматериалы круглые хвойных пород для переработки, диаметр 20-24 см, сорт I-III |  |  |  | м3 | 0.06 |  | 0.06 | 8877.62 | 1.36 | 12073.56 |  | 724.41 | [27 empty] | Лесоматериалы круглые хвойных пород для переработки, диаметр 20-24 см, сорт I-III
П,Н | 01.7.04.11 | Скобяные изделия |  |  |  | 4: компл; 5: 0; 7: 0 | [28 empty] | Скобяные изделия
П,Н | 11.2.07.11 | Створки оконные |  |  |  | 4: м2; 5: 0; 7: 0 | [28 empty] | Створки оконные
Н | 11.1.03.06 | Доска обрезная хвойных пород, естественной влажности, длина 2-6,5 м, ширина 100-250 мм, толщина 20-22 мм |  |  |  | 4: м3; 5: 0.06; 7: 0.06 | [28 empty] | Доска обрезная хвойных пород, естественной влажности, длина 2-6,5 м, ширина 100-250 мм, толщина 20-22 мм
Н | 11.1.03.06 | Доска обрезная хвойных пород, естественной влажности, длина 2-6,5 м, ширина 100-250 мм, толщина 44-50 мм |  |  |  | 4: м3; 5: 0.1; 7: 0.1 | [28 empty] | Доска обрезная хвойных пород, естественной влажности, длина 2-6,5 м, ширина 100-250 мм, толщина 44-50 мм
|  | Итого прямые затраты |  |  |  | 12: 4819.37 | [29 empty] | Итого прямые затраты
|  | ФОТ |  |  |  | 12: 3623.35 | [30 empty] | ФОТ
| Пр/812-010.0-1, Приказ № 812/пр от 21.12.2020 п.25 | НР Деревянные конструкции |  |  |  | 4: %; 5: 108; 6: 0.9; 7: 97.2; 12: 3521.9 | [30 empty] | НР Деревянные конструкции
| Пр/774-010.0, Приказ № 774/пр от 11.12.2020 п.16 | СП Деревянные конструкции |  |  |  | 4: %; 5: 55; 6: 0.85; 7: 46.75; 12: 1693.92 | [30 empty] | СП Деревянные конструкции
|  | Всего по позиции |  |  |  | 10: 10035.19; 12: 10035.19 | [31 empty] | Всего по позиции
31 | ФСБЦ-11.1.03.06-0077 Сплит-форма Республика Крым на 4 квартал 2025 года.xlsx | Доска обрезная хвойных пород, естественной влажности, длина 2-6,5 м, ширина 100-250 мм, толщина 44-50 мм, сорт I |  |  |  | м3 | 0.16 | 1 | 0.16 | 11425.67 | 1.73 | 19766.41 |  | 3162.63 | [24 empty] | Доска обрезная хвойных пород, естественной влажности, длина 2-6,5 м, ширина 100-250 мм, толщина 44-50 мм, сорт I
|  | Всего по позиции |  |  |  | 12: 3162.63 | [31 empty] | Всего по позиции
32 | ФСБЦ-11.1.03.01-0065 Сплит-форма Республика Крым на 4 квартал 2025 года.xlsx | Брус обрезной хвойных пород (ель, сосна), естественной влажности, длина 2-6,5 м, ширина 100 и более мм, толщина 100 и более мм, сорт I |  |  |  | м3 | 0.024 | 1 | 0.024 | 16655 | 1.09 | 18153.95 |  | 435.69 | [24 empty] | Брус обрезной хвойных пород (ель, сосна), естественной влажности, длина 2-6,5 м, ширина 100 и более мм, толщина 100 и более мм, сорт I
|  | Всего по позиции |  |  |  | 12: 435.69 | [31 empty] | Всего по позиции
33 | ФСБЦ-11.1.03.06-0069 Сплит-форма Республика Крым на 4 квартал 2025 года.xlsx | Доска обрезная хвойных пород, естественной влажности, длина 2-6,5 м, ширина 100-250 мм, толщина 25 мм, сорт I |  |  |  | м3 | 0.139 | 1 | 0.139 | 10524.42 | 1.73 | 18207.25 |  | 2530.81 | [24 empty] | Доска обрезная хвойных пород, естественной влажности, длина 2-6,5 м, ширина 100-250 мм, толщина 25 мм, сорт I
|  | Всего по позиции |  |  |  | 12: 2530.81 | [31 empty] | Всего по позиции
34 | ФСБЦ-11.1.03.06-0073 Сплит-форма Республика Крым на 4 квартал 2025 года.xlsx | Доска обрезная хвойных пород, естественной влажности, длина 2-6,5 м, ширина 100-250 мм, толщина 30-40 мм, сорт I |  |  |  | м3 | 0.173 | 1 | 0.173 | 11425.67 | 1.73 | 19766.41 |  | 3419.59 | [24 empty] | Доска обрезная хвойных пород, естественной влажности, длина 2-6,5 м, ширина 100-250 мм, толщина 30-40 мм, сорт I
|  | Всего по позиции |  |  |  | 12: 3419.59 | [31 empty] | Всего по позиции
35 | ФСБЦ-11.2.09.05-0024 Сплит-форма Республика Крым на 4 квартал 2025 года.xlsx | Плиты древесные строительные с ориентированной стружкой, тип OSB-3, толщина 12 мм |  |  |  | м2 | 12.58 | 1 | 12.58 | 194.84 | 1.55 | 302 |  | 3799.16 | [24 empty] | Плиты древесные строительные с ориентированной стружкой, тип OSB-3, толщина 12 мм
|  | Всего по позиции |  |  |  | 12: 3799.16 | [31 empty] | Всего по позиции
Огнезащитная обработка | [37 empty] | Огнезащитная обработка
36 | ГЭСН26-02-019-01 | Огнезащитное покрытие деревянных поверхностей составом для обеспечения: первой группы огнезащитной эффективности по НПБ 251 |  |  |  | 4: 100 м2; 5: 10.2737; 6: 1; 7: 10.2737 | [24 empty] | Огнезащитное покрытие деревянных поверхностей составом для обеспечения: первой группы огнезащитной эффективности по НПБ 251
|  | Объем=(870,88+156,49) / 100 | [37 empty] | Объем=(870,88+156,49) / 100
| 421/пр_2020_п.58_пп.б | При применении сметных норм, включенных в сборники ГЭСН (ФЕР, ТЕР), аналогичных технологическим процессам в новом строительстве, в том числе по возведению новых конструктивных элементов ОЗП=1,15; ЭМ=1,25 к расх.; ЗПМ=1,25; ТЗ=1,15; ТЗМ=1,25 | [46 empty] | При применении сметных норм, включенных в сборники ГЭСН (ФЕР, ТЕР), аналогичных технологическим процессам в новом строительстве, в том числе по возведению новых конструктивных элементов ОЗП=1,15; ЭМ=1,25 к расх.; ЗПМ=1,25; ТЗ=1,15; ТЗМ=1,25
| 1 | ОТ(ЗТ) |  |  |  | 4: чел.-ч; 7: 32.845; 12: 16181.1 | [26 empty] | ОТ(ЗТ)
| 1-100-30 | Средний разряд работы 3,0 |  |  |  | чел.-ч | 2.78 | 1.15 | 32.845 |  |  | 492.65 |  | 16181.1 | [27 empty] | Средний разряд работы 3,0
| 2 | ЭМ |  |  |  | 12: 105.94 | [26 empty] | ЭМ
|  | ОТм(ЗТм) |  |  |  | 4: чел.-ч; 7: 0.051368; 12: 26.1 | [26 empty] | ОТм(ЗТм)
| 91.06.05-012 | Автопогрузчики вилочные, грузоподъемность 1 т |  |  |  | маш.-ч | 0.001 | 1.25 | 0.012842 |  |  | 438.87 |  | 5.64 | [27 empty] | Автопогрузчики вилочные, грузоподъемность 1 т
| 4-100-040 | ОТм(Зтм) Средний разряд машинистов 4 |  |  |  | чел.-ч | 0.001 | 1.25 | 0.012842 |  |  | 554.75 |  | 7.12 | [32 empty] | ОТм(Зтм) Средний разряд машинистов 4
| 91.06.06-045 | Подъемники одномачтовые, грузоподъемность до 500 кг, высота подъема 15 м |  |  |  | маш.-ч | 0.003 | 1.25 | 0.038526 | 27.25 | 1.45 | 39.51 |  | 1.52 | [27 empty] | Подъемники одномачтовые, грузоподъемность до 500 кг, высота подъема 15 м
| 4-100-030 | ОТм(Зтм) Средний разряд машинистов 3 |  |  |  | чел.-ч | 0.003 | 1.25 | 0.038526 |  |  | 492.65 |  | 18.98 | [32 empty] | ОТм(Зтм) Средний разряд машинистов 3
| 91.21.01-012 | Агрегаты окрасочные высокого давления для окраски поверхностей конструкций, мощность 1 кВт |  |  |  | маш.-ч | 1.34 | 1.25 | 17.2084 | 4.52 | 1.27 | 5.74 |  | 98.78 | [27 empty] | Агрегаты окрасочные высокого давления для окраски поверхностей конструкций, мощность 1 кВт
Н | 14.2.02.11 | Составы огнезащитные |  |  |  | 4: т; 5: 0.0309; 7: 0.31746 | [28 empty] | Составы огнезащитные
|  | Итого прямые затраты |  |  |  | 12: 16313.14 | [29 empty] | Итого прямые затраты
|  | ФОТ |  |  |  | 12: 16207.2 | [30 empty] | ФОТ
| Пр/812-020.0-1, Приказ № 812/пр от 21.12.2020 п.25 | НР Теплоизоляционные работы |  |  |  | 4: %; 5: 97; 6: 0.9; 7: 87.3; 12: 14148.89 | [30 empty] | НР Теплоизоляционные работы
| Пр/774-020.0, Приказ № 774/пр от 11.12.2020 п.16 | СП Теплоизоляционные работы |  |  |  | 4: %; 5: 55; 6: 0.85; 7: 46.75; 12: 7576.87 | [30 empty] | СП Теплоизоляционные работы
|  | Всего по позиции |  |  |  | 10: 3702.55; 12: 38038.9 | [31 empty] | Всего по позиции
37 | ФСБЦ-14.2.02.11-0005 Сплит-форма Республика Крым на 4 квартал 2025 года.xlsx | Состав огнебиозащитный пропиточный для древесины, на водной основе с органическими и неорганическими наполнителями, в состав входят антипирены и антисептики, 1 группа огнезащитной эффективности, расход 400 г/м2 |  |  |  | л | 410.948 | 1 | 410.948 | 98.12 | 1.41 | 138.35 |  | 56854.66 | [24 empty] | Состав огнебиозащитный пропиточный для древесины, на водной основе с органическими и неорганическими наполнителями, в состав входят антипирены и антисептики, 1 группа огнезащитной эффективности, расход 400 г/м2
|  | Объем=10,2737*100*0,4 | [37 empty] | Объем=10,2737*100*0,4
|  | Всего по позиции |  |  |  | 12: 56854.66 | [31 empty] | Всего по позиции
Покрытие кровли(ПИР-07-25-АР, лист 18) | [37 empty] | Покрытие кровли(ПИР-07-25-АР, лист 18)
38 | ГЭСН12-01-034-01 прим. ОСП | Устройство обрешетки: сплошной из досок |  |  |  | 4: 100 м2; 5: 2.7791; 6: 1; 7: 2.7791 | [24 empty] | Устройство обрешетки: сплошной из досок
|  | Объем=277,91 / 100 | [37 empty] | Объем=277,91 / 100
| 421/пр_2020_п.58_пп.б | При применении сметных норм, включенных в сборники ГЭСН (ФЕР, ТЕР), аналогичных технологическим процессам в новом строительстве, в том числе по возведению новых конструктивных элементов ОЗП=1,15; ЭМ=1,25 к расх.; ЗПМ=1,25; ТЗ=1,15; ТЗМ=1,25 | [46 empty] | При применении сметных норм, включенных в сборники ГЭСН (ФЕР, ТЕР), аналогичных технологическим процессам в новом строительстве, в том числе по возведению новых конструктивных элементов ОЗП=1,15; ЭМ=1,25 к расх.; ЗПМ=1,25; ТЗ=1,15; ТЗМ=1,25
| 1 | ОТ(ЗТ) |  |  |  | 4: чел.-ч; 7: 61.1708; 12: 28869.54 | [26 empty] | ОТ(ЗТ)
| 1-100-25 | Средний разряд работы 2,5 |  |  |  | чел.-ч | 19.14 | 1.15 | 61.1708 |  |  | 471.95 |  | 28869.54 | [27 empty] | Средний разряд работы 2,5
| 2 | ЭМ |  |  |  | 12: 1175.73 | [26 empty] | ЭМ
|  | ОТм(ЗТм) |  |  |  | 4: чел.-ч; 7: 1.2506; 12: 912.07 | [26 empty] | ОТм(ЗТм)
| 91.05.01-017 | Краны башенные, грузоподъемность 8 т |  |  |  | маш.-ч | 0.32 | 1.25 | 1.1116 |  |  | 936.02 |  | 1040.52 | [27 empty] | Краны башенные, грузоподъемность 8 т
| 4-100-060 | ОТм(Зтм) Средний разряд машинистов 6 |  |  |  | чел.-ч | 0.32 | 1.25 | 1.1116 |  |  | 745.18 |  | 828.37 | [32 empty] | ОТм(Зтм) Средний разряд машинистов 6
| 91.05.05-015 | Краны на автомобильном ходу, грузоподъемность 16 т |  |  |  | маш.-ч | 0.01 | 1.25 | 0.034739 |  |  | 1740.53 |  | 60.46 | [27 empty] | Краны на автомобильном ходу, грузоподъемность 16 т
| 4-100-060 | ОТм(Зтм) Средний разряд машинистов 6 |  |  |  | чел.-ч | 0.01 | 1.25 | 0.034739 |  |  | 745.18 |  | 25.89 | [32 empty] | ОТм(Зтм) Средний разряд машинистов 6
| 91.14.02-001 | Автомобили бортовые, грузоподъемность до 5 т |  |  |  | маш.-ч | 0.03 | 1.25 | 0.10422 |  |  | 717.22 |  | 74.75 | [27 empty] | Автомобили бортовые, грузоподъемность до 5 т
| 4-100-040 | ОТм(Зтм) Средний разряд машинистов 4 |  |  |  | чел.-ч | 0.03 | 1.25 | 0.10422 |  |  | 554.75 |  | 57.81 | [32 empty] | ОТм(Зтм) Средний разряд машинистов 4
| 4 | М |  |  |  | 12: 2400 | [26 empty] | М
| 01.7.15.06-0111 | Гвозди строительные |  |  |  | т | 0.0091 |  | 0.02529 | 70296.2 | 1.35 | 94899.87 |  | 2400 | [27 empty] | Гвозди строительные
Н | 11.1.03.06 | Доска обрезная хвойных пород, естественной влажности, длина 2-6,5 м, ширина 100-250 мм, толщина 25 мм |  |  |  | 4: м3; 5: 2.57; 7: 7.1423 | [28 empty] | Доска обрезная хвойных пород, естественной влажности, длина 2-6,5 м, ширина 100-250 мм, толщина 25 мм
|  | Итого прямые затраты |  |  |  | 12: 33357.34 | [29 empty] | Итого прямые затраты
|  | ФОТ |  |  |  | 12: 29781.61 | [30 empty] | ФОТ
| Пр/812-012.0-1, Приказ № 812/пр от 21.12.2020 п.25 | НР Кровли |  |  |  | 4: %; 5: 109; 6: 0.9; 7: 98.1; 12: 29215.76 | [30 empty] | НР Кровли
| Пр/774-012.0, Приказ № 774/пр от 11.12.2020 п.16 | СП Кровли |  |  |  | 4: %; 5: 57; 6: 0.85; 7: 48.45; 12: 14429.19 | [30 empty] | СП Кровли
|  | Всего по позиции |  |  |  | 10: 27707.64; 12: 77002.29 | [31 empty] | Всего по позиции
39 | ФСБЦ-11.2.09.05-0024 Сплит-форма Республика Крым на 4 квартал 2025 года.xlsx | Плиты древесные строительные с ориентированной стружкой, тип OSB-3, толщина 12 мм |  |  |  | м2 | 277.91 | 1 | 277.91 | 194.84 | 1.55 | 302 |  | 83928.82 | [24 empty] | Плиты древесные строительные с ориентированной стружкой, тип OSB-3, толщина 12 мм
|  | Объем=2,7791*100 | [37 empty] | Объем=2,7791*100
|  | Всего по позиции |  |  |  | 12: 83928.82 | [31 empty] | Всего по позиции
40 | ГЭСНр58-01-013-01 подкладочный ковер | Устройство покрытия из рулонных материалов: насухо без промазки кромок |  |  |  | 4: 100 м2; 5: 2.7791; 6: 1; 7: 2.7791 | [24 empty] | Устройство покрытия из рулонных материалов: насухо без промазки кромок
|  | Объем=277,91 / 100 | [37 empty] | Объем=277,91 / 100
| 1 | ОТ(ЗТ) |  |  |  | 4: чел.-ч; 7: 13.0896; 12: 6069.24 | [26 empty] | ОТ(ЗТ)
| 1-100-23 | Средний разряд работы 2,3 |  |  |  | 4: чел.-ч; 5: 4.71; 7: 13.0896; 10: 463.67; 12: 6069.24 | [27 empty] | Средний разряд работы 2,3
| 2 | ЭМ |  |  |  | 12: 126.66 | [26 empty] | ЭМ
|  | ОТм(ЗТм) |  |  |  | 4: чел.-ч; 7: 0.29736; 12: 156.85 | [26 empty] | ОТм(ЗТм)
| 91.06.06-048 | Подъемники одномачтовые, грузоподъемность до 500 кг, высота подъема 45 м |  |  |  | маш.-ч | 0.047 |  | 0.13062 | 37.32 | 1.45 | 54.11 |  | 7.07 | [27 empty] | Подъемники одномачтовые, грузоподъемность до 500 кг, высота подъема 45 м
| 4-100-030 | ОТм(Зтм) Средний разряд машинистов 3 |  |  |  | 4: чел.-ч; 5: 0.047; 7: 0.13062; 10: 492.65; 12: 64.35 | [32 empty] | ОТм(Зтм) Средний разряд машинистов 3
| 91.14.02-001 | Автомобили бортовые, грузоподъемность до 5 т |  |  |  | 4: маш.-ч; 5: 0.06; 7: 0.16675; 10: 717.22; 12: 119.59 | [27 empty] | Автомобили бортовые, грузоподъемность до 5 т
| 4-100-040 | ОТм(Зтм) Средний разряд машинистов 4 |  |  |  | 4: чел.-ч; 5: 0.06; 7: 0.16675; 10: 554.75; 12: 92.5 | [32 empty] | ОТм(Зтм) Средний разряд машинистов 4
| 4 | М |  |  |  | 12: 821.31 | [26 empty] | М
| 01.7.15.06-0022 | Гвозди стальные толевые, диаметр 2-3 мм, длина 20-40 мм |  |  |  | кг | 3 |  | 8.3373 | 72.97 | 1.35 | 98.51 |  | 821.31 | [27 empty] | Гвозди стальные толевые, диаметр 2-3 мм, длина 20-40 мм
Н | 12.1.02.10 | Материалы рулонные кровельные |  |  |  | 4: м2; 5: 115; 7: 319.5965 | [28 empty] | Материалы рулонные кровельные
|  | Итого прямые затраты |  |  |  | 12: 7174.06 | [29 empty] | Итого прямые затраты
|  | ФОТ |  |  |  | 12: 6226.09 | [30 empty] | ФОТ
| Пр/812-092.0-1 | НР Крыши, кровли (ремонтно-строительные) |  |  |  | 4: %; 5: 90; 7: 90; 12: 5603.48 | [30 empty] | НР Крыши, кровли (ремонтно-строительные)
| Пр/774-092.0 | СП Крыши, кровли (ремонтно-строительные) |  |  |  | 4: %; 5: 46; 7: 46; 12: 2864 | [30 empty] | СП Крыши, кровли (ремонтно-строительные)
|  | Всего по позиции |  |  |  | 10: 5628.28; 12: 15641.54 | [31 empty] | Всего по позиции
41 | ФСБЦ-12.1.02.10-0001 Сплит-форма Республика Крым на 4 квартал 2025 года.xlsx | Материал рулонный полимерный кровельный и гидроизоляционный на основе поливинилхлорида, толщина 1,0 мм |  |  |  | м2 | 319.5965 | 1 | 319.5965 | 613.29 | 1.09 | 668.49 |  | 213647.06 | [24 empty] | Материал рулонный полимерный кровельный и гидроизоляционный на основе поливинилхлорида, толщина 1,0 мм
|  | Всего по позиции |  |  |  | 12: 213647.06 | [31 empty] | Всего по позиции
42 | ГЭСН12-01-007-07 | Устройство кровель из черепицы: полосной битумной на скатной кровле по сплошной обшивке без ее устройства |  |  |  | 4: 100 м2; 5: 2.7791; 6: 1; 7: 2.7791 | [24 empty] | Устройство кровель из черепицы: полосной битумной на скатной кровле по сплошной обшивке без ее устройства
|  | Объем=277,91 / 100 | [37 empty] | Объем=277,91 / 100
| 421/пр_2020_п.58_пп.б | При применении сметных норм, включенных в сборники ГЭСН (ФЕР, ТЕР), аналогичных технологическим процессам в новом строительстве, в том числе по возведению новых конструктивных элементов ОЗП=1,15; ЭМ=1,25 к расх.; ЗПМ=1,25; ТЗ=1,15; ТЗМ=1,25 | [46 empty] | При применении сметных норм, включенных в сборники ГЭСН (ФЕР, ТЕР), аналогичных технологическим процессам в новом строительстве, в том числе по возведению новых конструктивных элементов ОЗП=1,15; ЭМ=1,25 к расх.; ЗПМ=1,25; ТЗ=1,15; ТЗМ=1,25
| 1 | ОТ(ЗТ) |  |  |  | 4: чел.-ч; 7: 202.9438; 12: 106281.66 | [26 empty] | ОТ(ЗТ)
| 1-100-35 | Средний разряд работы 3,5 |  |  |  | чел.-ч | 63.5 | 1.15 | 202.9438 |  |  | 523.7 |  | 106281.66 | [27 empty] | Средний разряд работы 3,5
| 2 | ЭМ |  |  |  | 12: 1563.08 | [26 empty] | ЭМ
|  | ОТм(ЗТм) |  |  |  | 4: чел.-ч; 7: 1.5285; 12: 1059.63 | [26 empty] | ОТм(ЗТм)
| 91.05.01-017 | Краны башенные, грузоподъемность 8 т |  |  |  | маш.-ч | 0.24 | 1.25 | 0.83373 |  |  | 936.02 |  | 780.39 | [27 empty] | Краны башенные, грузоподъемность 8 т
| 4-100-060 | ОТм(Зтм) Средний разряд машинистов 6 |  |  |  | чел.-ч | 0.24 | 1.25 | 0.83373 |  |  | 745.18 |  | 621.28 | [32 empty] | ОТм(Зтм) Средний разряд машинистов 6
| 91.05.05-015 | Краны на автомобильном ходу, грузоподъемность 16 т |  |  |  | маш.-ч | 0.08 | 1.25 | 0.27791 |  |  | 1740.53 |  | 483.71 | [27 empty] | Краны на автомобильном ходу, грузоподъемность 16 т
| 4-100-060 | ОТм(Зтм) Средний разряд машинистов 6 |  |  |  | чел.-ч | 0.08 | 1.25 | 0.27791 |  |  | 745.18 |  | 207.09 | [32 empty] | ОТм(Зтм) Средний разряд машинистов 6
| 91.14.02-001 | Автомобили бортовые, грузоподъемность до 5 т |  |  |  | маш.-ч | 0.12 | 1.25 | 0.41686 |  |  | 717.22 |  | 298.98 | [27 empty] | Автомобили бортовые, грузоподъемность до 5 т
| 4-100-040 | ОТм(Зтм) Средний разряд машинистов 4 |  |  |  | чел.-ч | 0.12 | 1.25 | 0.41686 |  |  | 554.75 |  | 231.26 | [32 empty] | ОТм(Зтм) Средний разряд машинистов 4
| 4 | М |  |  |  | 12: 14152.83 | [26 empty] | М
| 01.7.15.06-0022 | Гвозди стальные толевые, диаметр 2-3 мм, длина 20-40 мм |  |  |  | кг | 6.8 |  | 18.8979 | 72.97 | 1.35 | 98.51 |  | 1861.63 | [27 empty] | Гвозди стальные толевые, диаметр 2-3 мм, длина 20-40 мм
| 01.7.15.14-0165 | Шурупы самонарезающие стальные с полукруглой головкой и прямым шлицем, остроконечные, диаметр 4 мм, длина 40 мм |  |  |  | т | 0.002 |  | 0.0055582 | 99190.96 | 1.35 | 133907.8 |  | 744.29 | [27 empty] | Шурупы самонарезающие стальные с полукруглой головкой и прямым шлицем, остроконечные, диаметр 4 мм, длина 40 мм
| 08.1.02.11-0001 | Поковки из квадратных заготовок, масса 1,5-4,5 кг |  |  |  | т | 0.005 |  | 0.013895 | 55898.18 | 1.39 | 77698.47 |  | 1079.66 | [27 empty] | Поковки из квадратных заготовок, масса 1,5-4,5 кг
| 08.3.05.05-0053 | Сталь листовая оцинкованная, толщина 0,7 мм |  |  |  | т | 0.052 |  | 0.14451 | 86227.5 | 0.84 | 72431.1 |  | 10467.25 | [27 empty] | Сталь листовая оцинкованная, толщина 0,7 мм
П,Н | 07.2.07.13 | Конструкции металлические мелкие |  |  |  | 4: т; 5: 0; 7: 0 | [28 empty] | Конструкции металлические мелкие
Н | 12.1.03.03 | Черепица битумная полосная |  |  |  | 4: м2; 5: 104; 7: 289.0264 | [28 empty] | Черепица битумная полосная
|  | Итого прямые затраты |  |  |  | 12: 123057.2 | [29 empty] | Итого прямые затраты
|  | ФОТ |  |  |  | 12: 107341.29 | [30 empty] | ФОТ
| Пр/812-012.0-1, Приказ № 812/пр от 21.12.2020 п.25 | НР Кровли |  |  |  | 4: %; 5: 109; 6: 0.9; 7: 98.1; 12: 105301.81 | [30 empty] | НР Кровли
| Пр/774-012.0, Приказ № 774/пр от 11.12.2020 п.16 | СП Кровли |  |  |  | 4: %; 5: 57; 6: 0.85; 7: 48.45; 12: 52006.86 | [30 empty] | СП Кровли
|  | Всего по позиции |  |  |  | 10: 100883.69; 12: 280365.87 | [31 empty] | Всего по позиции
43 | ФСБЦ-12.1.03.03-1024 Сплит-форма Республика Крым на 4 квартал 2025 года.xlsx | Черепица гибкая битумная, с минеральными гранулами, многослойная, основа стекловолокно, СБС-модифицированный битум |  |  |  | м2 | 289.0264 | 1 | 289.0264 | 863.32 | 1.58 | 1364.05 |  | 394246.46 | [24 empty] | Черепица гибкая битумная, с минеральными гранулами, многослойная, основа стекловолокно, СБС-модифицированный битум
|  | Всего по позиции |  |  |  | 12: 394246.46 | [31 empty] | Всего по позиции
44 | ФСБЦ-12.1.01.05-0029 Сплит-форма Республика Крым на 4 квартал 2025 года.xlsx | Конек плоский из оцинкованной окрашенной стали для металлочерепичной кровли, толщина стали 0,5 мм, ширина ската 200х200 мм, длина 2000 мм |  |  |  | шт | 23 | 1 | 23 | 525.93 | 1.07 | 562.75 |  | 12943.25 | [24 empty] | Конек плоский из оцинкованной окрашенной стали для металлочерепичной кровли, толщина стали 0,5 мм, ширина ската 200х200 мм, длина 2000 мм
|  | Объем=округл(45,1/2;0) | [37 empty] | Объем=округл(45,1/2;0)
|  | Всего по позиции |  |  |  | 12: 12943.25 | [31 empty] | Всего по позиции
45 | ФСБЦ-12.1.01.05-0030 Сплит-форма Республика Крым на 4 квартал 2025 года.xlsx | Планка карниза из оцинкованной окрашенной стали для металлочерепичной кровли, толщина стали 0,5 мм, размеры 100х65 мм, длина 2000 мм |  |  |  | шт | 32 | 1 | 32 | 210.77 | 1.07 | 225.52 |  | 7216.64 | [24 empty] | Планка карниза из оцинкованной окрашенной стали для металлочерепичной кровли, толщина стали 0,5 мм, размеры 100х65 мм, длина 2000 мм
|  | Объем=округл(63,4/2;0) | [37 empty] | Объем=округл(63,4/2;0)
|  | Всего по позиции |  |  |  | 12: 7216.64 | [31 empty] | Всего по позиции
|  | Всего по разделу 2 Монтажные работы |  |  |  | 12: 2247127.34 | [33 empty] | Всего по разделу 2 Монтажные работы
Раздел 3. Прочие работы | [36 empty] | Раздел 3. Прочие работы
Вывоз мусора на полигон | [37 empty] | Вывоз мусора на полигон
46 | 47-1 | Погрузка в автотранспортное средство: мусор строительный с погрузкой вручную |  |  |  | 1т груза | 1.2924 | 1 | 1.2924 |  |  | 1246.79 |  | 1611.33 | [24 empty] | Погрузка в автотранспортное средство: мусор строительный с погрузкой вручную
|  | Объем=(4,793602+3,07846+2,153+1,395144+1,20568+0,24198+0,056)*0,1 | [37 empty] | Объем=(4,793602+3,07846+2,153+1,395144+1,20568+0,24198+0,056)*0,1
|  | Всего по позиции |  |  |  | 12: 1611.33 | [31 empty] | Всего по позиции
47 | 49-1 | Погрузка в автотранспортное средство: мусор строительный с погрузкой экскаваторами емкостью ковша до 0,5 м3 |  |  |  | 1т груза | 11.6315 | 1 | 11.6315 |  |  | 85.33 |  | 992.51 | [24 empty] | Погрузка в автотранспортное средство: мусор строительный с погрузкой экскаваторами емкостью ковша до 0,5 м3
|  | Объем=(4,793602+3,07846+2,153+1,395144+1,20568+0,24198+0,056)*0,9 | [37 empty] | Объем=(4,793602+3,07846+2,153+1,395144+1,20568+0,24198+0,056)*0,9
|  | Всего по позиции |  |  |  | 12: 992.51 | [31 empty] | Всего по позиции
48 | 02-15-1-01-0008 | Перевозка грузов I класса автомобилями-самосвалами грузоподъемностью до 15 т по дорогам с усовершенствованным (асфальтобетонным, цементобетонным, железобетонным, обработанным органическим вяжущим) дорожным покрытием на расстояние 8 км |  |  |  | 1т груза | 12.9239 | 1 | 12.9239 |  |  | 195.36 |  | 2524.81 | [24 empty] | Перевозка грузов I класса автомобилями-самосвалами грузоподъемностью до 15 т по дорогам с усовершенствованным (асфальтобетонным, цементобетонным, железобетонным, обработанным органическим вяжущим) дорожным покрытием на расстояние 8 км
|  | Объем=1,2923866+11,6314794 | [37 empty] | Объем=1,2923866+11,6314794
|  | Всего по позиции |  |  |  | 12: 2524.81 | [31 empty] | Всего по позиции
|  | Всего по разделу 3 Прочие работы |  |  |  | 12: 5128.65 | [33 empty] | Всего по разделу 3 Прочие работы
|  | Итоги по смете: | [47 empty] | Итоги по смете:
|  | Всего прямые затраты (справочно) |  |  |  | 12: 1751220.91 | [36 empty] | Всего прямые затраты (справочно)
|  | в том числе: | [48 empty] | в том числе:
|  | Оплата труда рабочих |  |  |  | 12: 454472.8 | [36 empty] | Оплата труда рабочих
|  | Эксплуатация машин |  |  |  | 12: 14960.79 | [36 empty] | Эксплуатация машин
|  | Оплата труда машинистов (Отм) |  |  |  | 12: 9933.6 | [36 empty] | Оплата труда машинистов (Отм)
|  | Материалы |  |  |  | 12: 1269249.88 | [36 empty] | Материалы
|  | Перевозка |  |  |  | 12: 2603.84 | [36 empty] | Перевозка
|  | Строительные работы |  |  |  | 12: 2416734.12 | [36 empty] | Строительные работы
|  | Строительные работы |  |  |  | 12: 2414130.28 | [36 empty] | Строительные работы
|  | в том числе: | [48 empty] | в том числе:
|  | оплата труда |  |  |  | 12: 454472.8 | [36 empty] | оплата труда
|  | эксплуатация машин и механизмов |  |  |  | 12: 14960.79 | [36 empty] | эксплуатация машин и механизмов
|  | оплата труда машинистов (Отм) |  |  |  | 12: 9933.6 | [36 empty] | оплата труда машинистов (Отм)
|  | материалы |  |  |  | 12: 1269249.88 | [36 empty] | материалы
|  | накладные расходы |  |  |  | 12: 444181.19 | [36 empty] | накладные расходы
|  | сметная прибыль |  |  |  | 12: 221332.02 | [36 empty] | сметная прибыль
|  | Перевозка |  |  |  | 12: 2603.84 | [36 empty] | Перевозка
|  | Всего ФОТ (справочно) |  |  |  | 12: 464406.4 | [36 empty] | Всего ФОТ (справочно)
|  | Всего накладные расходы (справочно) |  |  |  | 12: 444181.19 | [36 empty] | Всего накладные расходы (справочно)
|  | Всего сметная прибыль (справочно) |  |  |  | 12: 221332.02 | [36 empty] | Всего сметная прибыль (справочно)
|  | ВСЕГО по смете |  |  |  | 12: 2416734.12 | [37 empty] | ВСЕГО по смете
|  | справочно: | [48 empty] | справочно:
|  | Затраты труда рабочих |  |  |  | 7: 918,7982447 | [38 empty] | Затраты труда рабочих
|  | Затраты труда машинистов |  |  |  | 7: 14,5629299 | [38 empty] | Затраты труда машинистов
Составил:
[должность, подпись (инициалы, фамилия)]
Проверил:
[должность, подпись (инициалы, фамилия)]

## ЛСР_02-01-03_ЭОМ
Приложение № 3
Утверждено приказом Минстроя РФ № 421/пр от 4 августа 2020 г. в редакции приказа № 557/пр от 7 июля 2022 г.
СОГЛАСОВАНО: | [10 empty] | УТВЕРЖДАЮ:
"____" ________________ 2026 года | [10 empty] | "____" ________________ 2026 года | [5 empty] | "____" ________________ 2026 года | "____" ________________ 2026 года
Наименование программного продукта |  |  |  |  | ГРАНД-Смета, версия 2025.3
Наименование редакции сметных нормативов |  |  |  |  | Приказ Минстроя России от 30.12.2021 № 1046/пр; Приказ Минстроя России от 04.08.2020 № 421/пр; Приказ Минстроя России от 21.12.2020 № 812/пр; Приказ Минстроя России от 11.12.2020 № 774/пр; Приказ Минстроя России от 02.08.2023 № 551/пр; Приказ Минстроя России от 14.11.2023 № 817/пр; Приказ Минстроя России от 16.02.2024 № 102/пр; Приказ Минстроя России от 13.05.2024 №323/пр; Приказ Минстроя России от 09.08.2024 №524/пр; Приказ Минстроя России от 07.11.2024 №747/пр; Приказ Минстроя России от 23.01.2025 №30/пр; Приказ Минстроя России от 07.02.2025 №69/пр; Приказ Минстроя России от 19.05.2025 №299/пр; Приказ Минстроя России от 14.08.2025 №490/пр; Приказ Минстроя России от 12.11.2025 №696/пр | [13 empty] | Наименование редакции сметных нормативов | Приказ Минстроя России от 30.12.2021 № 1046/пр; Приказ Минстроя России от 04.08.2020 № 421/пр; Приказ Минстроя России от 21.12.2020 № 812/пр; Приказ Минстроя России от 11.12.2020 № 774/пр; Приказ Минстроя России от 02.08.2023 № 551/пр; Приказ Минстроя России от 14.11.2023 № 817/пр; Приказ Минстроя России от 16.02.2024 № 102/пр; Приказ Минстроя России от 13.05.2024 №323/пр; Приказ Минстроя России от 09.08.2024 №524/пр; Приказ Минстроя России от 07.11.2024 №747/пр; Приказ Минстроя России от 23.01.2025 №30/пр; Приказ Минстроя России от 07.02.2025 №69/пр; Приказ Минстроя России от 19.05.2025 №299/пр; Приказ Минстроя России от 14.08.2025 №490/пр; Приказ Минстроя России от 12.11.2025 №696/пр
Реквизиты приказа Минстроя России об утверждении дополнений и изменений к сметным нормативам |  |  |  |  | Приказ Минстроя России от 18 мая 2022 г. № 378/пр, Приказ Минстроя России от 26 августа 2022 г. № 703/пр, Приказ Минстроя России от 26 октября 2022 г. № 905/пр, Приказ Минстроя России от 27 декабря 2022 г. № 1133/пр, Приказ Минстроя России от 10 февраля 2023 г. № 84/пр, Приказ Минстроя России от 11.05.2023 №335/пр; Приказ Минстроя России от 07.07.2022 № 557/пр; Приказ Минстроя России от 02.09.2021 № 636/пр, Приказ Минстроя России от 26.07.2022 № 611/пр; Приказ Минстроя России от 22.04.2022 № 317/пр; Приказ Минстроя России от 02.08.2023 № 551/пр; Приказ Минстроя России от 14.11.2023 № 817/пр; Приказ Минстроя России от 30.01.2024 № 55/пр; Приказ Минстроя России от 16.02.2024 № 102/пр; Приказ Минстроя России от 13.05.2024 №323/пр; Приказ Минстроя России от 09.08.2024 №524/пр; Приказ Минстроя России от 07.11.2024 №747/пр; Приказ Минстроя России от 23.01.2025 №30/пр; Приказ Минстроя России от 07.02.2025 №69/пр; Приказ Минстроя России от 19.05.2025 №299/пр; Приказ Минстроя России от 14.08.2025 №490/пр; Приказ Минстроя России от 12.11.2025 №696/пр | [15 empty] | Реквизиты приказа Минстроя России об утверждении дополнений и изменений к сметным нормативам | Приказ Минстроя России от 18 мая 2022 г. № 378/пр, Приказ Минстроя России от 26 августа 2022 г. № 703/пр, Приказ Минстроя России от 26 октября 2022 г. № 905/пр, Приказ Минстроя России от 27 декабря 2022 г. № 1133/пр, Приказ Минстроя России от 10 февраля 2023 г. № 84/пр, Приказ Минстроя России от 11.05.2023 №335/пр; Приказ Минстроя России от 07.07.2022 № 557/пр; Приказ Минстроя России от 02.09.2021 № 636/пр, Приказ Минстроя России от 26.07.2022 № 611/пр; Приказ Минстроя России от 22.04.2022 № 317/пр; Приказ Минстроя России от 02.08.2023 № 551/пр; Приказ Минстроя России от 14.11.2023 № 817/пр; Приказ Минстроя России от 30.01.2024 № 55/пр; Приказ Минстроя России от 16.02.2024 № 102/пр; Приказ Минстроя России от 13.05.2024 №323/пр; Приказ Минстроя России от 09.08.2024 №524/пр; Приказ Минстроя России от 07.11.2024 №747/пр; Приказ Минстроя России от 23.01.2025 №30/пр; Приказ Минстроя России от 07.02.2025 №69/пр; Приказ Минстроя России от 19.05.2025 №299/пр; Приказ Минстроя России от 14.08.2025 №490/пр; Приказ Минстроя России от 12.11.2025 №696/пр
Реквизиты письма Минстроя России об индексах изменения сметной стоимости строительства, включаемые в федеральный реестр сметных нормативов и размещаемые в федеральной государственной информационной системе ценообразования в строительстве, подготовленного в соответствии пунктом 85 Методики расчета индексов изменения сметной стоимости строительства, утвержденной приказом Министерства строительства и жилищно-коммунального хозяйства Российской Федерации от 5 июня 2019 г. № 326/пр¹ |  |  |  |  | Письмо Минстроя России от 21.11.2025 № 71782-ИФ/09 | [9 empty] | Реквизиты письма Минстроя России об индексах изменения сметной стоимости строительства, включаемые в федеральный реестр сметных нормативов и размещаемые в федеральной государственной информационной системе ценообразования в строительстве, подготовленного в соответствии пунктом 85 Методики расчета индексов изменения сметной стоимости строительства, утвержденной приказом Министерства строительства и жилищно-коммунального хозяйства Российской Федерации от 5 июня 2019 г. № 326/пр¹ | Письмо Минстроя России от 21.11.2025 № 71782-ИФ/09 | [6 empty] | Реквизиты письма Минстроя России об индексах изменения сметной стоимости строительства, включаемые в федеральный реестр сметных нормативов и размещаемые в федеральной государственной информационной системе ценообразования в строительстве, подготовленного в соответствии пунктом 85 Методики расчета индексов изменения сметной стоимости строительства, утвержденной приказом Министерства строительства и жилищно-коммунального хозяйства Российской Федерации от 5 июня 2019 г. № 326/пр¹ | Письмо Минстроя России от 21.11.2025 № 71782-ИФ/09
Реквизиты нормативного правового акта об утверждении оплаты труда, утверждаемый в соответствии с пунктом 22(1) Правилами мониторинга цен, утвержденными постановлением Правительства Российской Федерации от 23 декабря 2016 г. № 1452 |  |  |  |  | Приказ Министерства жилищной политики и государственного строительного надзора Республики Крым от 13.03.2025 № 123-"П" | [9 empty] | Реквизиты нормативного правового акта об утверждении оплаты труда, утверждаемый в соответствии с пунктом 22(1) Правилами мониторинга цен, утвержденными постановлением Правительства Российской Федерации от 23 декабря 2016 г. № 1452 | Приказ Министерства жилищной политики и государственного строительного надзора Республики Крым от 13.03.2025 № 123-"П" | [8 empty] | Реквизиты нормативного правового акта об утверждении оплаты труда, утверждаемый в соответствии с пунктом 22(1) Правилами мониторинга цен, утвержденными постановлением Правительства Российской Федерации от 23 декабря 2016 г. № 1452 | Приказ Министерства жилищной политики и государственного строительного надзора Республики Крым от 13.03.2025 № 123-"П"
Обоснование принятых текущих цен на строительные ресурсы | [26 empty] | Обоснование принятых текущих цен на строительные ресурсы
Наименование субъекта Российской Федерации |  |  |  |  | 91. Республика Крым | [10 empty] | 91. Республика Крым | [11 empty] | Наименование субъекта Российской Федерации | 91. Республика Крым
Наименование зоны субъекта Российской Федерации |  |  |  |  | Республика Крым | [10 empty] | Республика Крым | [13 empty] | Наименование зоны субъекта Российской Федерации | Республика Крым
«Капитальный ремонт объекта недвижимого имущества с кадастровым номером 90:01:130201:188 по адресу: Республика Крым, Бахчисарайский район, с.Береговое, ул. Большая Морская, 3Б» | [31 empty] | «Капитальный ремонт объекта недвижимого имущества с кадастровым номером 90:01:130201:188 по адресу: Республика Крым, Бахчисарайский район, с.Береговое, ул. Большая Морская, 3Б»
(наименование стройки)
«Капитальный ремонт объекта недвижимого имущества с кадастровым номером 90:01:130201:188 по адресу: Республика Крым, Бахчисарайский район, с.Береговое, ул. Большая Морская, 3Б» | [32 empty] | «Капитальный ремонт объекта недвижимого имущества с кадастровым номером 90:01:130201:188 по адресу: Республика Крым, Бахчисарайский район, с.Береговое, ул. Большая Морская, 3Б»
(наименование объекта капитального строительства)
ЛОКАЛЬНЫЙ СМЕТНЫЙ РАСЧЕТ (СМЕТА) № ЛСР_02-01-03
Система электроснабжения | [33 empty] | Система электроснабжения
(наименование работ и затрат)
Составлен | ресурсно-индексным | методом
Основание | ПИР-07-25-ИОС1 | [33 empty] | ПИР-07-25-ИОС1
(проектная и (или) иная техническая документация)
Составлен(а) в текущем уровне цен |  | IV квартал 2025 года | [33 empty] | IV квартал 2025 года
Сметная стоимость |  |  | 676.55 | тыс.руб.
в том числе:
| строительных работ |  | 72.43 | тыс.руб. |  |  |  |  | Средства на оплату труда рабочих |  |  |  | 121.82 | тыс.руб.
| монтажных работ |  | 580.69 | тыс.руб. |  |  |  |  | Средства на оплату труда машинистов |  |  |  | 0.68 | тыс.руб.
| оборудования |  | 23.43 | тыс.руб. |  |  |  |  | Нормативные затраты труда рабочих |  |  |  | 228.89 | чел.-ч.
| прочих затрат |  | 0 | тыс.руб. |  |  |  |  | Нормативные затраты труда машинистов |  |  |  | 1.09 | чел.-ч.
№ п/п | Обоснование | Наименование работ и затрат |  |  |  | Единица измерения | Количество |  |  | Сметная стоимость, руб.
[7 empty] | на единицу измерения | коэффициенты | всего с учетом коэффициентов | на единицу измерения в базисном уровне цен | индекс | на единицу измерения в текущем уровне цен | коэффициенты | всего в текущем уровне цен
1 | 2 | 3 |  |  |  | 4 | 5 | 6 | 7 | 8 | 9 | 10 | 11 | 12
Раздел 1. Светотехническое оборудование | [36 empty] | Раздел 1. Светотехническое оборудование
1 | ГЭСНм08-03-609-04 | Светильник светодиодный накладной и подвесной одиночный с креплением на: бетонное основание (стена, потолок) |  |  |  | 4: 100 шт; 5: 0.4; 6: 1; 7: 0.4 | [23 empty] | Светильник светодиодный накладной и подвесной одиночный с креплением на: бетонное основание (стена, потолок)
|  | Объем=(7+23+2+8) / 100 | [36 empty] | Объем=(7+23+2+8) / 100
| 1 | ОТ(ЗТ) |  |  |  | 4: чел.-ч; 7: 9.408; 12: 5211.2 | [25 empty] | ОТ(ЗТ)
| 2-100-01 | Рабочий 1 разряда |  |  |  | 4: чел.-ч; 5: 0.14; 7: 0.056; 10: 413.99; 12: 23.18 | [26 empty] | Рабочий 1 разряда
| 2-100-04 | Рабочий 4 разряда |  |  |  | 4: чел.-ч; 5: 23.38; 7: 9.352; 10: 554.75; 12: 5188.02 | [26 empty] | Рабочий 4 разряда
| 2 | ЭМ |  |  |  | 12: 25.82 | [25 empty] | ЭМ
|  | ОТм(ЗТм) |  |  |  | 4: чел.-ч; 7: 0.036; 12: 19.97 | [25 empty] | ОТм(ЗТм)
| 91.14.02-001 | Автомобили бортовые, грузоподъемность до 5 т |  |  |  | 4: маш.-ч; 5: 0.09; 7: 0.036; 10: 717.22; 12: 25.82 | [26 empty] | Автомобили бортовые, грузоподъемность до 5 т
| 4-100-040 | ОТм(Зтм) Средний разряд машинистов 4 |  |  |  | 4: чел.-ч; 5: 0.09; 7: 0.036; 10: 554.75; 12: 19.97 | [27 empty] | ОТм(Зтм) Средний разряд машинистов 4
| 4 | М |  |  |  | 12: 314 | [25 empty] | М
| 01.7.03.04-0001 | Электроэнергия |  |  |  | 4: кВт-ч; 5: 0.616; 7: 0.2464; 10: 7.22; 12: 1.78 | [26 empty] | Электроэнергия
| 01.7.15.07-0082 | Дюбель-гвозди полипропиленовые анкерные с бортом, диаметр 6 мм, длина 40 мм |  |  |  | 100 шт | 3.03 |  | 1.212 | 178.64 | 1.35 | 241.16 |  | 292.29 | [26 empty] | Дюбель-гвозди полипропиленовые анкерные с бортом, диаметр 6 мм, длина 40 мм
| 01.7.17.09-1455 | Бур с наконечником из твердого сплава, с хвостовиком SDS-plus для ударного сверления отверстий в твердых материалах, общая длина 160 мм, диаметр 6 мм |  |  |  | шт | 0.75 |  | 0.3 | 53.58 | 1.24 | 66.44 |  | 19.93 | [26 empty] | Бур с наконечником из твердого сплава, с хвостовиком SDS-plus для ударного сверления отверстий в твердых материалах, общая длина 160 мм, диаметр 6 мм
|  | Итого прямые затраты |  |  |  | 12: 5570.99 | [28 empty] | Итого прямые затраты
1.1 | 421/пр_2020_п.75_пп.а | Вспомогательные ненормируемые материальные ресурсы |  |  |  | 4: %; 5: 2; 7: 2; 12: 104.22 | [29 empty] | Вспомогательные ненормируемые материальные ресурсы
|  | ФОТ |  |  |  | 12: 5231.17 | [30 empty] | ФОТ
| Пр/812-049.3-1 | НР Электротехнические установки на других объектах |  |  |  | 4: %; 5: 97; 7: 97; 12: 5074.23 | [30 empty] | НР Электротехнические установки на других объектах
| Пр/774-049.3 | СП Электротехнические установки на других объектах |  |  |  | 4: %; 5: 51; 7: 51; 12: 2667.9 | [30 empty] | СП Электротехнические установки на других объектах
|  | Всего по позиции |  |  |  | 10: 33543.35; 12: 13417.34 | [31 empty] | Всего по позиции
2 | ТЦ_20.3.03.07_61_6163209553_03.02.2026_01_37.1 КА п.37.1 | Светодиодный светильник Wolta 18Вт, 4000К Дневной белый свет, IP65, IK08, Накладной / Подвесной WPL18-4K60-01 |  |  |  | шт | 7 | 1 | 7 |  |  | 764.98 |  | 5354.86 | [23 empty] | Светодиодный светильник Wolta 18Вт, 4000К Дневной белый свет, IP65, IK08, Накладной / Подвесной WPL18-4K60-01
|  | Всего по позиции |  |  |  | 12: 5354.86 | [31 empty] | Всего по позиции
3 | ТЦ_20.3.03.07_61_6163209553_03.02.2026_01_38.1 КА п.38.1 | Светодиодный светильник SE 40/4500 opal 4500лм 40Вт 4000K IP40 |  |  |  | шт | 23 | 1 | 23 |  |  | 6133.64 |  | 141073.72 | [23 empty] | Светодиодный светильник SE 40/4500 opal 4500лм 40Вт 4000K IP40
|  | Всего по позиции |  |  |  | 12: 141073.72 | [31 empty] | Всего по позиции
4 | ТЦ_20.3.03.07_61_6163209553_03.02.2026_01_39.1 КА п.39.1 | Светодиодный светильник Wolta с микроволновым датчиком 18Вт круг 4000K Дневной свет IP65 1440лм LCL04-18W-R21-4K-SM |  |  |  | шт | 2 | 1 | 2 |  |  | 660.98 |  | 1321.96 | [23 empty] | Светодиодный светильник Wolta с микроволновым датчиком 18Вт круг 4000K Дневной свет IP65 1440лм LCL04-18W-R21-4K-SM
|  | Всего по позиции |  |  |  | 12: 1321.96 | [31 empty] | Всего по позиции
5 | ТЦ_20.3.03.07_61_6163209553_03.02.2026_01_40.2 КА п.40.2 | Светильник светодиодный ЭРА SPO-944-3-40K-045 45Вт 4000K 4725лм 588x588x40 матовый БАП Б0058590 |  |  |  | шт | 8 | 1 | 8 |  |  | 4896.79 |  | 39174.32 | [23 empty] | Светильник светодиодный ЭРА SPO-944-3-40K-045 45Вт 4000K 4725лм 588x588x40 матовый БАП Б0058590
|  | Всего по позиции |  |  |  | 12: 39174.32 | [31 empty] | Всего по позиции
|  | Всего по разделу 1 Светотехническое оборудование |  |  |  | 12: 200342.2 | [32 empty] | Всего по разделу 1 Светотехническое оборудование
Раздел 2. Электроустановочные изделия | [36 empty] | Раздел 2. Электроустановочные изделия
6 | ГЭСНм08-03-591-05 | Выключатель: двухклавишный утопленного типа при скрытой проводке |  |  |  | 4: 100 шт; 5: 0.01; 6: 1; 7: 0.01 | [23 empty] | Выключатель: двухклавишный утопленного типа при скрытой проводке
|  | Объем=1 / 100 | [36 empty] | Объем=1 / 100
| 1 | ОТ(ЗТ) |  |  |  | 4: чел.-ч; 7: 0.2624; 12: 149.91 | [25 empty] | ОТ(ЗТ)
| 1-100-42 | Средний разряд работы 4,2 |  |  |  | 4: чел.-ч; 5: 26.24; 7: 0.2624; 10: 571.31; 12: 149.91 | [26 empty] | Средний разряд работы 4,2
| 2 | ЭМ |  |  |  | 12: 0.66 | [25 empty] | ЭМ
|  | ОТм(ЗТм) |  |  |  | 4: чел.-ч; 7: 0.0005; 12: 0.33 | [25 empty] | ОТм(ЗТм)
| 91.05.05-015 | Краны на автомобильном ходу, грузоподъемность 16 т |  |  |  | 4: маш.-ч; 5: 0.03; 7: 0.0003; 10: 1740.53; 12: 0.52 | [26 empty] | Краны на автомобильном ходу, грузоподъемность 16 т
| 4-100-060 | ОТм(Зтм) Средний разряд машинистов 6 |  |  |  | 4: чел.-ч; 5: 0.03; 7: 0.0003; 10: 745.18; 12: 0.22 | [27 empty] | ОТм(Зтм) Средний разряд машинистов 6
| 91.14.02-001 | Автомобили бортовые, грузоподъемность до 5 т |  |  |  | 4: маш.-ч; 5: 0.02; 7: 0.0002; 10: 717.22; 12: 0.14 | [26 empty] | Автомобили бортовые, грузоподъемность до 5 т
| 4-100-040 | ОТм(Зтм) Средний разряд машинистов 4 |  |  |  | 4: чел.-ч; 5: 0.02; 7: 0.0002; 10: 554.75; 12: 0.11 | [27 empty] | ОТм(Зтм) Средний разряд машинистов 4
| 4 | М |  |  |  | 12: 5.45 | [25 empty] | М
| 03.1.01.01-0002 | Гипс строительный Г-3 |  |  |  | т | 0.00315 |  | 3.15e-05 | 4338.27 | 1.42 | 6160.34 |  | 0.19 | [26 empty] | Гипс строительный Г-3
| 20.2.02.01-0019 | Втулки изолирующие, размеры 65х50х18 мм |  |  |  | 1000 шт | 0.102 |  | 0.00102 | 3658.94 | 1.41 | 5159.11 |  | 5.26 | [26 empty] | Втулки изолирующие, размеры 65х50х18 мм
|  | Итого прямые затраты |  |  |  | 12: 156.35 | [28 empty] | Итого прямые затраты
6.1 | 421/пр_2020_п.75_пп.а | Вспомогательные ненормируемые материальные ресурсы |  |  |  | 4: %; 5: 2; 7: 2; 12: 3 | [29 empty] | Вспомогательные ненормируемые материальные ресурсы
|  | ФОТ |  |  |  | 12: 150.24 | [30 empty] | ФОТ
| Пр/812-049.3-1 | НР Электротехнические установки на других объектах |  |  |  | 4: %; 5: 97; 7: 97; 12: 145.73 | [30 empty] | НР Электротехнические установки на других объектах
| Пр/774-049.3 | СП Электротехнические установки на других объектах |  |  |  | 4: %; 5: 51; 7: 51; 12: 76.62 | [30 empty] | СП Электротехнические установки на других объектах
|  | Всего по позиции |  |  |  | 10: 38170; 12: 381.7 | [31 empty] | Всего по позиции
7 | ФСБЦ-20.4.01.02-1026 Сплит-форма Республика Крым на 4 квартал 2025 года.xlsx | Выключатель скрытого монтажа, двухклавишный, 10 А, цвет белый, IP20 |  |  |  | шт | 1 | 1 | 1 | 33.02 | 1.47 | 48.54 |  | 48.54 | [23 empty] | Выключатель скрытого монтажа, двухклавишный, 10 А, цвет белый, IP20
|  | Всего по позиции |  |  |  | 12: 48.54 | [31 empty] | Всего по позиции
8 | ФСБЦ-20.5.02.11-0041 Сплит-форма Республика Крым на 4 квартал 2025 года.xlsx | Коробка установочная У-92 |  |  |  | шт | 1 | 1 | 1 | 34.87 | 0.94 | 32.78 |  | 32.78 | [23 empty] | Коробка установочная У-92
|  | Всего по позиции |  |  |  | 12: 32.78 | [31 empty] | Всего по позиции
9 | ГЭСНм08-03-591-02 | Выключатель: одноклавишный утопленного типа при скрытой проводке |  |  |  | 4: 100 шт; 5: 0.08; 6: 1; 7: 0.08 | [23 empty] | Выключатель: одноклавишный утопленного типа при скрытой проводке
|  | Объем=8 / 100 | [36 empty] | Объем=8 / 100
| 1 | ОТ(ЗТ) |  |  |  | 4: чел.-ч; 7: 2.0608; 12: 1177.36 | [25 empty] | ОТ(ЗТ)
| 1-100-42 | Средний разряд работы 4,2 |  |  |  | 4: чел.-ч; 5: 25.76; 7: 2.0608; 10: 571.31; 12: 1177.36 | [26 empty] | Средний разряд работы 4,2
| 2 | ЭМ |  |  |  | 12: 5.33 | [25 empty] | ЭМ
|  | ОТм(ЗТм) |  |  |  | 4: чел.-ч; 7: 0.004; 12: 2.68 | [25 empty] | ОТм(ЗТм)
| 91.05.05-015 | Краны на автомобильном ходу, грузоподъемность 16 т |  |  |  | 4: маш.-ч; 5: 0.03; 7: 0.0024; 10: 1740.53; 12: 4.18 | [26 empty] | Краны на автомобильном ходу, грузоподъемность 16 т
| 4-100-060 | ОТм(Зтм) Средний разряд машинистов 6 |  |  |  | 4: чел.-ч; 5: 0.03; 7: 0.0024; 10: 745.18; 12: 1.79 | [27 empty] | ОТм(Зтм) Средний разряд машинистов 6
| 91.14.02-001 | Автомобили бортовые, грузоподъемность до 5 т |  |  |  | 4: маш.-ч; 5: 0.02; 7: 0.0016; 10: 717.22; 12: 1.15 | [26 empty] | Автомобили бортовые, грузоподъемность до 5 т
| 4-100-040 | ОТм(Зтм) Средний разряд машинистов 4 |  |  |  | 4: чел.-ч; 5: 0.02; 7: 0.0016; 10: 554.75; 12: 0.89 | [27 empty] | ОТм(Зтм) Средний разряд машинистов 4
| 4 | М |  |  |  | 12: 43.65 | [25 empty] | М
| 03.1.01.01-0002 | Гипс строительный Г-3 |  |  |  | т | 0.00315 |  | 0.000252 | 4338.27 | 1.42 | 6160.34 |  | 1.55 | [26 empty] | Гипс строительный Г-3
| 20.2.02.01-0019 | Втулки изолирующие, размеры 65х50х18 мм |  |  |  | 1000 шт | 0.102 |  | 0.00816 | 3658.94 | 1.41 | 5159.11 |  | 42.1 | [26 empty] | Втулки изолирующие, размеры 65х50х18 мм
|  | Итого прямые затраты |  |  |  | 12: 1229.02 | [28 empty] | Итого прямые затраты
9.1 | 421/пр_2020_п.75_пп.а | Вспомогательные ненормируемые материальные ресурсы |  |  |  | 4: %; 5: 2; 7: 2; 12: 23.55 | [29 empty] | Вспомогательные ненормируемые материальные ресурсы
|  | ФОТ |  |  |  | 12: 1180.04 | [30 empty] | ФОТ
| Пр/812-049.3-1 | НР Электротехнические установки на других объектах |  |  |  | 4: %; 5: 97; 7: 97; 12: 1144.64 | [30 empty] | НР Электротехнические установки на других объектах
| Пр/774-049.3 | СП Электротехнические установки на других объектах |  |  |  | 4: %; 5: 51; 7: 51; 12: 601.82 | [30 empty] | СП Электротехнические установки на других объектах
|  | Всего по позиции |  |  |  | 10: 37487.88; 12: 2999.03 | [31 empty] | Всего по позиции
10 | ФСБЦ-20.4.01.02-1023 Сплит-форма Республика Крым на 4 квартал 2025 года.xlsx | Выключатель скрытого монтажа, одноклавишный, 10 А, цвет белый, IP20 |  |  |  | шт | 8 | 1 | 8 | 42.54 | 1.47 | 62.53 |  | 500.24 | [23 empty] | Выключатель скрытого монтажа, одноклавишный, 10 А, цвет белый, IP20
|  | Всего по позиции |  |  |  | 12: 500.24 | [31 empty] | Всего по позиции
11 | ФСБЦ-20.5.02.11-0041 Сплит-форма Республика Крым на 4 квартал 2025 года.xlsx | Коробка установочная У-92 |  |  |  | шт | 8 | 1 | 8 | 34.87 | 0.94 | 32.78 |  | 262.24 | [23 empty] | Коробка установочная У-92
|  | Всего по позиции |  |  |  | 12: 262.24 | [31 empty] | Всего по позиции
12 | ГЭСНм08-03-591-09 | Розетка штепсельная: утопленного типа при скрытой проводке |  |  |  | 4: 100 шт; 5: 0.13; 6: 1; 7: 0.13 | [23 empty] | Розетка штепсельная: утопленного типа при скрытой проводке
|  | Объем=13 / 100 | [36 empty] | Объем=13 / 100
| 1 | ОТ(ЗТ) |  |  |  | 4: чел.-ч; 7: 3.9624; 12: 2263.76 | [25 empty] | ОТ(ЗТ)
| 1-100-42 | Средний разряд работы 4,2 |  |  |  | 4: чел.-ч; 5: 30.48; 7: 3.9624; 10: 571.31; 12: 2263.76 | [26 empty] | Средний разряд работы 4,2
| 2 | ЭМ |  |  |  | 12: 8.65 | [25 empty] | ЭМ
|  | ОТм(ЗТм) |  |  |  | 4: чел.-ч; 7: 0.0065; 12: 4.35 | [25 empty] | ОТм(ЗТм)
| 91.05.05-015 | Краны на автомобильном ходу, грузоподъемность 16 т |  |  |  | 4: маш.-ч; 5: 0.03; 7: 0.0039; 10: 1740.53; 12: 6.79 | [26 empty] | Краны на автомобильном ходу, грузоподъемность 16 т
| 4-100-060 | ОТм(Зтм) Средний разряд машинистов 6 |  |  |  | 4: чел.-ч; 5: 0.03; 7: 0.0039; 10: 745.18; 12: 2.91 | [27 empty] | ОТм(Зтм) Средний разряд машинистов 6
| 91.14.02-001 | Автомобили бортовые, грузоподъемность до 5 т |  |  |  | 4: маш.-ч; 5: 0.02; 7: 0.0026; 10: 717.22; 12: 1.86 | [26 empty] | Автомобили бортовые, грузоподъемность до 5 т
| 4-100-040 | ОТм(Зтм) Средний разряд машинистов 4 |  |  |  | 4: чел.-ч; 5: 0.02; 7: 0.0026; 10: 554.75; 12: 1.44 | [27 empty] | ОТм(Зтм) Средний разряд машинистов 4
| 4 | М |  |  |  | 12: 136.6 | [25 empty] | М
| 01.7.06.05-0041 | Ленты изоляционные хлопчатобумажные прорезиненные для электромонтажных и ремонтных работ, цвет черный, ширина 20 мм, толщина 0,35 мм |  |  |  | м | 35 |  | 4.55 | 5.87 | 0.99 | 5.81 |  | 26.44 | [26 empty] | Ленты изоляционные хлопчатобумажные прорезиненные для электромонтажных и ремонтных работ, цвет черный, ширина 20 мм, толщина 0,35 мм
| 01.7.15.03-0042 | Болты с гайками и шайбами строительные |  |  |  | кг | 1.5 |  | 0.195 | 174.93 | 1.15 | 201.17 |  | 39.23 | [26 empty] | Болты с гайками и шайбами строительные
| 03.1.01.01-0002 | Гипс строительный Г-3 |  |  |  | т | 0.00315 |  | 0.0004095 | 4338.27 | 1.42 | 6160.34 |  | 2.52 | [26 empty] | Гипс строительный Г-3
| 20.2.02.01-0019 | Втулки изолирующие, размеры 65х50х18 мм |  |  |  | 1000 шт | 0.102 |  | 0.01326 | 3658.94 | 1.41 | 5159.11 |  | 68.41 | [26 empty] | Втулки изолирующие, размеры 65х50х18 мм
|  | Итого прямые затраты |  |  |  | 12: 2413.36 | [28 empty] | Итого прямые затраты
12.1 | 421/пр_2020_п.75_пп.а | Вспомогательные ненормируемые материальные ресурсы |  |  |  | 4: %; 5: 2; 7: 2; 12: 45.28 | [29 empty] | Вспомогательные ненормируемые материальные ресурсы
|  | ФОТ |  |  |  | 12: 2268.11 | [30 empty] | ФОТ
| Пр/812-049.3-1 | НР Электротехнические установки на других объектах |  |  |  | 4: %; 5: 97; 7: 97; 12: 2200.07 | [30 empty] | НР Электротехнические установки на других объектах
| Пр/774-049.3 | СП Электротехнические установки на других объектах |  |  |  | 4: %; 5: 51; 7: 51; 12: 1156.74 | [30 empty] | СП Электротехнические установки на других объектах
|  | Всего по позиции |  |  |  | 10: 44734.23; 12: 5815.45 | [31 empty] | Всего по позиции
13 | ФСБЦ-20.4.03.06-1040 Сплит-форма Республика Крым на 4 квартал 2025 года.xlsx | Розетка скрытого монтажа, двухместная, с заземляющим контактом, с защитной шторкой, 16 А, цвет белый, IP20 |  |  |  | шт | 13 | 1 | 13 | 122.15 | 0.94 | 114.82 |  | 1492.66 | [23 empty] | Розетка скрытого монтажа, двухместная, с заземляющим контактом, с защитной шторкой, 16 А, цвет белый, IP20
|  | Всего по позиции |  |  |  | 12: 1492.66 | [31 empty] | Всего по позиции
14 | ФСБЦ-20.5.02.11-0041 Сплит-форма Республика Крым на 4 квартал 2025 года.xlsx | Коробка установочная У-92 |  |  |  | шт | 13 | 1 | 13 | 34.87 | 0.94 | 32.78 |  | 426.14 | [23 empty] | Коробка установочная У-92
|  | Всего по позиции |  |  |  | 12: 426.14 | [31 empty] | Всего по позиции
|  | Всего по разделу 2 Электроустановочные изделия |  |  |  | 12: 11958.78 | [32 empty] | Всего по разделу 2 Электроустановочные изделия
Раздел 3. Щит ВРУ | [36 empty] | Раздел 3. Щит ВРУ
15 | ГЭСНм08-03-572-03 | Блок управления шкафного исполнения или распределительный пункт (шкаф), устанавливаемый: на стене, высота и ширина до 600х600 мм | [35 empty] | Блок управления шкафного исполнения или распределительный пункт (шкаф), устанавливаемый: на стене, высота и ширина до 600х600 мм | bar: 4 to 7
| 1 | ОТ(ЗТ) |  |  |  | 4: чел.-ч; 7: 2.06; 12: 1176.9 | [25 empty] | ОТ(ЗТ)
| 1-100-42 | Средний разряд работы 4,2 |  |  |  | 4: чел.-ч; 5: 2.06; 7: 2.06; 10: 571.31; 12: 1176.9 | [26 empty] | Средний разряд работы 4,2
| 2 | ЭМ |  |  |  | 12: 243.44 | [25 empty] | ЭМ
|  | ОТм(ЗТм) |  |  |  | 4: чел.-ч; 7: 0.18; 12: 117 | [25 empty] | ОТм(ЗТм)
| 91.05.05-015 | Краны на автомобильном ходу, грузоподъемность 16 т |  |  |  | 4: маш.-ч; 5: 0.09; 7: 0.09; 10: 1740.53; 12: 156.65 | [26 empty] | Краны на автомобильном ходу, грузоподъемность 16 т
| 4-100-060 | ОТм(Зтм) Средний разряд машинистов 6 |  |  |  | 4: чел.-ч; 5: 0.09; 7: 0.09; 10: 745.18; 12: 67.07 | [27 empty] | ОТм(Зтм) Средний разряд машинистов 6
| 91.14.02-001 | Автомобили бортовые, грузоподъемность до 5 т |  |  |  | 4: маш.-ч; 5: 0.09; 7: 0.09; 10: 717.22; 12: 64.55 | [26 empty] | Автомобили бортовые, грузоподъемность до 5 т
| 4-100-040 | ОТм(Зтм) Средний разряд машинистов 4 |  |  |  | 4: чел.-ч; 5: 0.09; 7: 0.09; 10: 554.75; 12: 49.93 | [27 empty] | ОТм(Зтм) Средний разряд машинистов 4
| 91.17.04-233 | Аппараты сварочные для ручной дуговой сварки, сварочный ток до 350 А |  |  |  | 4: маш.-ч; 5: 0.66; 7: 0.66; 10: 33.7; 12: 22.24 | [26 empty] | Аппараты сварочные для ручной дуговой сварки, сварочный ток до 350 А
| 4 | М |  |  |  | 12: 2254.73 | [25 empty] | М
| 01.7.11.07-0227 | Электроды сварочные для сварки низколегированных и углеродистых сталей УОНИ 13/45, Э42А, диаметр 4-5 мм |  |  |  | кг | 0.15 |  | 0.15 | 155.63 | 0.93 | 144.74 |  | 21.71 | [26 empty] | Электроды сварочные для сварки низколегированных и углеродистых сталей УОНИ 13/45, Э42А, диаметр 4-5 мм
| 01.7.15.03-0042 | Болты с гайками и шайбами строительные |  |  |  | кг | 0.17 |  | 0.17 | 174.93 | 1.15 | 201.17 |  | 34.2 | [26 empty] | Болты с гайками и шайбами строительные
| 07.2.07.04-0007 | Конструкции стальные индивидуального изготовления из сортового проката |  |  |  | т | 0.015 |  | 0.015 | 105278.81 | 1.39 | 146337.55 |  | 2195.06 | [26 empty] | Конструкции стальные индивидуального изготовления из сортового проката
| 14.4.02.04-0142 | Краска масляная МА-0115, мумия, сурик железный |  |  |  | кг | 0.03 |  | 0.03 | 79.88 | 1.57 | 125.41 |  | 3.76 | [26 empty] | Краска масляная МА-0115, мумия, сурик железный
|  | Итого прямые затраты |  |  |  | 12: 3792.07 | [28 empty] | Итого прямые затраты
15.1 | 421/пр_2020_п.75_пп.а | Вспомогательные ненормируемые материальные ресурсы |  |  |  | 4: %; 5: 2; 7: 2; 12: 23.54 | [29 empty] | Вспомогательные ненормируемые материальные ресурсы
|  | ФОТ |  |  |  | 12: 1293.9 | [30 empty] | ФОТ
| Пр/812-049.3-1 | НР Электротехнические установки на других объектах |  |  |  | 4: %; 5: 97; 7: 97; 12: 1255.08 | [30 empty] | НР Электротехнические установки на других объектах
| Пр/774-049.3 | СП Электротехнические установки на других объектах |  |  |  | 4: %; 5: 51; 7: 51; 12: 659.89 | [30 empty] | СП Электротехнические установки на других объектах
|  | Всего по позиции |  |  |  | 10: 5730.58; 12: 5730.58 | [31 empty] | Всего по позиции
16 | ФСБЦ-20.4.04.02-0050 Сплит-форма Республика Крым на 4 квартал 2025 года.xlsx | Щит распределительный наружной установки ЩРН-54з, с замком, IP31, размеры 540х440х120 мм |  |  |  | шт | 1 | 1 | 1 | 3475.23 | 1.41 | 4900.07 |  | 4900.07 | [23 empty] | Щит распределительный наружной установки ЩРН-54з, с замком, IP31, размеры 540х440х120 мм
|  | Всего по позиции |  |  |  | 12: 4900.07 | [31 empty] | Всего по позиции
17 | ГЭСНм08-02-144-03 | Присоединение к зажимам жил проводов или кабелей сечением: до 16 мм2 |  |  |  | 4: 100 шт; 5: 0.04; 6: 1; 7: 0.04 | [23 empty] | Присоединение к зажимам жил проводов или кабелей сечением: до 16 мм2
|  | Объем=(3+1) / 100 | [36 empty] | Объем=(3+1) / 100
| 1 | ОТ(ЗТ) |  |  |  | 4: чел.-ч; 7: 0.4864; 12: 263.79 | [25 empty] | ОТ(ЗТ)
| 1-100-38 | Средний разряд работы 3,8 |  |  |  | 4: чел.-ч; 5: 12.16; 7: 0.4864; 10: 542.33; 12: 263.79 | [26 empty] | Средний разряд работы 3,8
|  | Итого прямые затраты |  |  |  | 12: 263.79 | [28 empty] | Итого прямые затраты
17.1 | 421/пр_2020_п.75_пп.а | Вспомогательные ненормируемые материальные ресурсы |  |  |  | 4: %; 5: 2; 7: 2; 12: 5.28 | [29 empty] | Вспомогательные ненормируемые материальные ресурсы
|  | ФОТ |  |  |  | 12: 263.79 | [30 empty] | ФОТ
| Пр/812-049.3-1 | НР Электротехнические установки на других объектах |  |  |  | 4: %; 5: 97; 7: 97; 12: 255.88 | [30 empty] | НР Электротехнические установки на других объектах
| Пр/774-049.3 | СП Электротехнические установки на других объектах |  |  |  | 4: %; 5: 51; 7: 51; 12: 134.53 | [30 empty] | СП Электротехнические установки на других объектах
|  | Всего по позиции |  |  |  | 10: 16487; 12: 659.48 | [31 empty] | Всего по позиции
18 | ТЦ_20.1.02.04_61_6163209553_03.02.2026_01_41.1 КА п.41.1 | Клемма вводная силовая 3-рядная 6-50 мм2 серая |  |  |  | шт | 1 | 1 | 1 |  |  | 7306.23 |  | 7306.23 | [23 empty] | Клемма вводная силовая 3-рядная 6-50 мм2 серая
|  | Всего по позиции |  |  |  | 12: 7306.23 | [31 empty] | Всего по позиции
19 | ТЦ_20.1.02.04_61_6163209553_03.02.2026_01_42.1 КА п.42.1 | Клемма вводная силовая 1-рядная 6-50 мм2 желто-зеленая |  |  |  | шт | 1 | 1 | 1 |  |  | 247.54 |  | 247.54 | [23 empty] | Клемма вводная силовая 1-рядная 6-50 мм2 желто-зеленая
|  | Всего по позиции |  |  |  | 12: 247.54 | [31 empty] | Всего по позиции
20 | ГЭСНм08-03-575-01 | Прибор или аппарат |  |  |  | 4: шт; 5: 27; 6: 1; 7: 27 | [23 empty] | Прибор или аппарат
|  | Объем=4+1+1+1+1+1+4+2+3+7+1+1 | [36 empty] | Объем=4+1+1+1+1+1+4+2+3+7+1+1
| 1 | ОТ(ЗТ) |  |  |  | 4: чел.-ч; 7: 27.81; 12: 15888.13 | [25 empty] | ОТ(ЗТ)
| 1-100-42 | Средний разряд работы 4,2 |  |  |  | 4: чел.-ч; 5: 1.03; 7: 27.81; 10: 571.31; 12: 15888.13 | [26 empty] | Средний разряд работы 4,2
| 4 | М |  |  |  | 12: 108.63 | [25 empty] | М
| 01.7.15.03-0042 | Болты с гайками и шайбами строительные |  |  |  | кг | 0.02 |  | 0.54 | 174.93 | 1.15 | 201.17 |  | 108.63 | [26 empty] | Болты с гайками и шайбами строительные
|  | Итого прямые затраты |  |  |  | 12: 15996.76 | [28 empty] | Итого прямые затраты
20.1 | 421/пр_2020_п.75_пп.а | Вспомогательные ненормируемые материальные ресурсы |  |  |  | 4: %; 5: 2; 7: 2; 12: 317.76 | [29 empty] | Вспомогательные ненормируемые материальные ресурсы
|  | ФОТ |  |  |  | 12: 15888.13 | [30 empty] | ФОТ
| Пр/812-049.3-1 | НР Электротехнические установки на других объектах |  |  |  | 4: %; 5: 97; 7: 97; 12: 15411.49 | [30 empty] | НР Электротехнические установки на других объектах
| Пр/774-049.3 | СП Электротехнические установки на других объектах |  |  |  | 4: %; 5: 51; 7: 51; 12: 8102.95 | [30 empty] | СП Электротехнические установки на других объектах
|  | Всего по позиции |  |  |  | 10: 1475.15; 12: 39828.96 | [31 empty] | Всего по позиции
21 | ФСБЦ-20.5.04.01-0007 прим. Шина на DIN-рейку Сплит-форма Республика Крым на 4 квартал 2025 года.xlsx | Блоки зажимов для соединения жил проводов сечением 4 мм2, количество пар винтовых клемм 10, на ток 25 А, БЗ26-4П25-В/В-10 |  |  |  | 100 шт | 0.04 | 1 | 0.04 | 9516.9 | 1.2 | 11420.28 |  | 456.81 | [23 empty] | Блоки зажимов для соединения жил проводов сечением 4 мм2, количество пар винтовых клемм 10, на ток 25 А, БЗ26-4П25-В/В-10
|  | Объем=(2+2) / 100 | [36 empty] | Объем=(2+2) / 100
|  | Всего по позиции |  |  |  | 12: 456.81 | [31 empty] | Всего по позиции
22 | ТЦ_62.1.01.09_61_6163209553_03.02.2026_01_43.1 КА п.43.1 | Выключатель нагрузки модульный 3-полюсный, 100А |  |  |  | шт | 1 | 1 | 1 |  |  | 16879.67 |  | 16879.67 | [23 empty] | Выключатель нагрузки модульный 3-полюсный, 100А
|  | Всего по позиции |  |  |  | 12: 16879.67 | [31 empty] | Всего по позиции
23 О | ФСБЦ-62.1.01.09-1365 Сплит-форма Республика Крым на 4 квартал 2025 года.xlsx | Выключатель автоматический 3P, 80 А, 10 кА, характеристика C |  |  |  | шт | 1 | 1 | 1 | 1611.74 | 1.15 | 1853.5 |  | 1853.5 | [23 empty] | Выключатель автоматический 3P, 80 А, 10 кА, характеристика C
|  | Всего по позиции |  |  |  | 12: 1853.5 | [31 empty] | Всего по позиции
24 О | ФСБЦ-62.1.01.09-1364 Сплит-форма Республика Крым на 4 квартал 2025 года.xlsx | Выключатель автоматический 3P, 63 А, 10 кА, характеристика C |  |  |  | шт | 1 | 1 | 1 | 1611.74 | 1.15 | 1853.5 |  | 1853.5 | [23 empty] | Выключатель автоматический 3P, 63 А, 10 кА, характеристика C
|  | Всего по позиции |  |  |  | 12: 1853.5 | [31 empty] | Всего по позиции
25 О | ФСБЦ-62.1.01.09-1140 Сплит-форма Республика Крым на 4 квартал 2025 года.xlsx | Выключатель автоматический 3P, 40 А, 4,5 кА, характеристика C |  |  |  | шт | 1 | 1 | 1 | 371.05 | 1.15 | 426.71 |  | 426.71 | [23 empty] | Выключатель автоматический 3P, 40 А, 4,5 кА, характеристика C
|  | Всего по позиции |  |  |  | 12: 426.71 | [31 empty] | Всего по позиции
26 О | ФСБЦ-62.1.01.09-1137 Сплит-форма Республика Крым на 4 квартал 2025 года.xlsx | Выключатель автоматический 3P, 20 А, 4,5 кА, характеристика C |  |  |  | шт | 1 | 1 | 1 | 381 | 1.15 | 438.15 |  | 438.15 | [23 empty] | Выключатель автоматический 3P, 20 А, 4,5 кА, характеристика C
|  | Всего по позиции |  |  |  | 12: 438.15 | [31 empty] | Всего по позиции
27 О | ФСБЦ-62.1.01.09-1099 Сплит-форма Республика Крым на 4 квартал 2025 года.xlsx | Выключатель автоматический 1P, 10 А, 4,5 кА, характеристика C |  |  |  | шт | 4 | 1 | 4 | 112.32 | 1.15 | 129.17 |  | 516.68 | [23 empty] | Выключатель автоматический 1P, 10 А, 4,5 кА, характеристика C
|  | Всего по позиции |  |  |  | 12: 516.68 | [31 empty] | Всего по позиции
28 О | ТЦ_62.1.01.09_61_6163209553_03.02.2026_01_44.1 КА п.44.1 | Дифференциальный автоматический выключатель 4-полюсный, 16А, 100мА, 4,5кА, хар-ка "С", тип "АС", электронный |  |  |  | шт | 2 | 1 | 2 |  |  | 1381.97 |  | 2763.94 | [23 empty] | Дифференциальный автоматический выключатель 4-полюсный, 16А, 100мА, 4,5кА, хар-ка "С", тип "АС", электронный
|  | Всего по позиции |  |  |  | 12: 2763.94 | [31 empty] | Всего по позиции
29 О | ФСБЦ-62.1.05.03-1638 Сплит-форма Республика Крым на 4 квартал 2025 года.xlsx | Устройство защитного отключения 2P, 16 А, 30 мА |  |  |  | шт | 3 | 1 | 3 | 863.54 | 1.12 | 967.16 |  | 2901.48 | [23 empty] | Устройство защитного отключения 2P, 16 А, 30 мА
|  | Всего по позиции |  |  |  | 12: 2901.48 | [31 empty] | Всего по позиции
30 О | ТЦ_62.1.01.09_61_6163209553_03.02.2026_01_45.1 КА п.45.1 | Дифференциальный автоматический выключатель 2-полюсный, 10А, 30мА, 4,5кА, хар-ка "С", тип "АС", электронный |  |  |  | шт | 7 | 1 | 7 |  |  | 1135.41 |  | 7947.87 | [23 empty] | Дифференциальный автоматический выключатель 2-полюсный, 10А, 30мА, 4,5кА, хар-ка "С", тип "АС", электронный
|  | Всего по позиции |  |  |  | 12: 7947.87 | [31 empty] | Всего по позиции
31 О | ТЦ_62.1.00.00_61_6163209553_03.02.2026_01_46.1 КА п.46.1 | Расцепитель независимый на DIN-рейку |  |  |  | шт | 1 | 1 | 1 |  |  | 1844.26 |  | 1844.26 | [23 empty] | Расцепитель независимый на DIN-рейку
|  | Всего по позиции |  |  |  | 12: 1844.26 | [31 empty] | Всего по позиции
32 О | ТЦ_62.1.00.00_61_6163209553_03.02.2026_01_47.1 КА п.47.1 | Контакт состояния на DIN-рейку |  |  |  | шт | 1 | 1 | 1 |  |  | 892.13 |  | 892.13 | [23 empty] | Контакт состояния на DIN-рейку
|  | Всего по позиции |  |  |  | 12: 892.13 | [31 empty] | Всего по позиции
33 | ГЭСНм08-02-405-01 | Провод по установленным стальным конструкциям и панелям, сечение: до 16 мм2 |  |  |  | 4: 100 м; 5: 0.15; 6: 1; 7: 0.15 | [23 empty] | Провод по установленным стальным конструкциям и панелям, сечение: до 16 мм2
|  | Объем=(3+2+10) / 100 | [36 empty] | Объем=(3+2+10) / 100
| 1 | ОТ(ЗТ) |  |  |  | 4: чел.-ч; 7: 4.596; 12: 2492.55 | [25 empty] | ОТ(ЗТ)
| 1-100-38 | Средний разряд работы 3,8 |  |  |  | 4: чел.-ч; 5: 30.64; 7: 4.596; 10: 542.33; 12: 2492.55 | [26 empty] | Средний разряд работы 3,8
| 2 | ЭМ |  |  |  | 12: 83.95 | [25 empty] | ЭМ
|  | ОТм(ЗТм) |  |  |  | 4: чел.-ч; 7: 0.048; 12: 31.19 | [25 empty] | ОТм(ЗТм)
| 91.05.05-015 | Краны на автомобильном ходу, грузоподъемность 16 т |  |  |  | 4: маш.-ч; 5: 0.16; 7: 0.024; 10: 1740.53; 12: 41.77 | [26 empty] | Краны на автомобильном ходу, грузоподъемность 16 т
| 4-100-060 | ОТм(Зтм) Средний разряд машинистов 6 |  |  |  | 4: чел.-ч; 5: 0.16; 7: 0.024; 10: 745.18; 12: 17.88 | [27 empty] | ОТм(Зтм) Средний разряд машинистов 6
| 91.14.02-001 | Автомобили бортовые, грузоподъемность до 5 т |  |  |  | 4: маш.-ч; 5: 0.16; 7: 0.024; 10: 717.22; 12: 17.21 | [26 empty] | Автомобили бортовые, грузоподъемность до 5 т
| 4-100-040 | ОТм(Зтм) Средний разряд машинистов 4 |  |  |  | 4: чел.-ч; 5: 0.16; 7: 0.024; 10: 554.75; 12: 13.31 | [27 empty] | ОТм(Зтм) Средний разряд машинистов 4
| 91.17.04-233 | Аппараты сварочные для ручной дуговой сварки, сварочный ток до 350 А |  |  |  | 4: маш.-ч; 5: 4.94; 7: 0.741; 10: 33.7; 12: 24.97 | [26 empty] | Аппараты сварочные для ручной дуговой сварки, сварочный ток до 350 А
| 4 | М |  |  |  | 12: 108.73 | [25 empty] | М
| 01.7.02.07-0011 | Прессшпан листовой, марка А |  |  |  | кг | 0.55 |  | 0.0825 | 206.43 | 1.41 | 291.07 |  | 24.01 | [26 empty] | Прессшпан листовой, марка А
| 01.7.03.04-0001 | Электроэнергия |  |  |  | 4: кВт-ч; 5: 2.5428; 7: 0.38142; 10: 7.22; 12: 2.75 | [26 empty] | Электроэнергия
| 01.7.11.07-0227 | Электроды сварочные для сварки низколегированных и углеродистых сталей УОНИ 13/45, Э42А, диаметр 4-5 мм |  |  |  | кг | 3 |  | 0.45 | 155.63 | 0.93 | 144.74 |  | 65.13 | [26 empty] | Электроды сварочные для сварки низколегированных и углеродистых сталей УОНИ 13/45, Э42А, диаметр 4-5 мм
| 01.7.15.04-0011 | Винты стальные с полукруглой головкой, длина 50 мм |  |  |  | т | 0.00058 |  | 8.7e-05 | 127406 | 1.35 | 171998.1 |  | 14.96 | [26 empty] | Винты стальные с полукруглой головкой, длина 50 мм
| 14.4.02.04-0142 | Краска масляная МА-0115, мумия, сурик железный |  |  |  | кг | 0.1 |  | 0.015 | 79.88 | 1.57 | 125.41 |  | 1.88 | [26 empty] | Краска масляная МА-0115, мумия, сурик железный
|  | Итого прямые затраты |  |  |  | 12: 2716.42 | [28 empty] | Итого прямые затраты
33.1 | 421/пр_2020_п.75_пп.а | Вспомогательные ненормируемые материальные ресурсы |  |  |  | 4: %; 5: 2; 7: 2; 12: 49.85 | [29 empty] | Вспомогательные ненормируемые материальные ресурсы
|  | ФОТ |  |  |  | 12: 2523.74 | [30 empty] | ФОТ
| Пр/812-049.3-1 | НР Электротехнические установки на других объектах |  |  |  | 4: %; 5: 97; 7: 97; 12: 2448.03 | [30 empty] | НР Электротехнические установки на других объектах
| Пр/774-049.3 | СП Электротехнические установки на других объектах |  |  |  | 4: %; 5: 51; 7: 51; 12: 1287.11 | [30 empty] | СП Электротехнические установки на других объектах
|  | Всего по позиции |  |  |  | 10: 43342.73; 12: 6501.41 | [31 empty] | Всего по позиции
34 О | ФСБЦ-21.2.03.05-0054 Сплит-форма Республика Крым на 4 квартал 2025 года.xlsx | Провод силовой установочный с медными жилами ПуВ 1х16-450 |  |  |  | 1000 м | 0.00306 | 1 | 0.00306 | 126598.31 | 1.09 | 137992.16 |  | 422.26 | [23 empty] | Провод силовой установочный с медными жилами ПуВ 1х16-450
|  | Объем=(3*1,02) / 1000 | [36 empty] | Объем=(3*1,02) / 1000
|  | Всего по позиции |  |  |  | 12: 422.26 | [31 empty] | Всего по позиции
35 О | ФСБЦ-21.2.03.05-0053 Сплит-форма Республика Крым на 4 квартал 2025 года.xlsx | Провод силовой установочный с медными жилами ПуВ 1х10-450 |  |  |  | 1000 м | 0.00204 | 1 | 0.00204 | 78573.69 | 1.09 | 85645.32 |  | 174.72 | [23 empty] | Провод силовой установочный с медными жилами ПуВ 1х10-450
|  | Объем=(2*1,02) / 1000 | [36 empty] | Объем=(2*1,02) / 1000
|  | Всего по позиции |  |  |  | 12: 174.72 | [31 empty] | Всего по позиции
36 О | ФСБЦ-21.2.03.05-0047 Сплит-форма Республика Крым на 4 квартал 2025 года.xlsx | Провод силовой установочный с медными жилами ПуВ 1х2,5-450 |  |  |  | 1000 м | 0.0102 | 1 | 0.0102 | 20409.5 | 1.09 | 22246.36 |  | 226.91 | [23 empty] | Провод силовой установочный с медными жилами ПуВ 1х2,5-450
|  | Объем=(10*1,02) / 1000 | [36 empty] | Объем=(10*1,02) / 1000
|  | Всего по позиции |  |  |  | 12: 226.91 | [31 empty] | Всего по позиции
|  | Всего по разделу 3 Щит ВРУ |  |  |  | 12: 104772.86 | [32 empty] | Всего по разделу 3 Щит ВРУ
Раздел 4. Панель ПЭСПЗ | [36 empty] | Раздел 4. Панель ПЭСПЗ
37 | ГЭСНм08-03-573-04 | Шкаф (пульт) управления навесной, высота, ширина и глубина: до 600х600х350 мм | [35 empty] | Шкаф (пульт) управления навесной, высота, ширина и глубина: до 600х600х350 мм | bar: 4 to 7
| 1 | ОТ(ЗТ) |  |  |  | 4: чел.-ч; 7: 2.06; 12: 1176.9 | [25 empty] | ОТ(ЗТ)
| 1-100-42 | Средний разряд работы 4,2 |  |  |  | 4: чел.-ч; 5: 2.06; 7: 2.06; 10: 571.31; 12: 1176.9 | [26 empty] | Средний разряд работы 4,2
| 2 | ЭМ |  |  |  | 12: 261.51 | [25 empty] | ЭМ
|  | ОТм(ЗТм) |  |  |  | 4: чел.-ч; 7: 0.31; 12: 183.4 | [25 empty] | ОТм(ЗТм)
| 91.04.01-041 | Молотки бурильные легкие при работе от передвижных компрессорных установок |  |  |  | маш.-ч | 0.19 |  | 0.19 | 10.23 | 1.36 | 13.91 |  | 2.64 | [26 empty] | Молотки бурильные легкие при работе от передвижных компрессорных установок
| 91.05.05-015 | Краны на автомобильном ходу, грузоподъемность 16 т |  |  |  | 4: маш.-ч; 5: 0.06; 7: 0.06; 10: 1740.53; 12: 104.43 | [26 empty] | Краны на автомобильном ходу, грузоподъемность 16 т
| 4-100-060 | ОТм(Зтм) Средний разряд машинистов 6 |  |  |  | 4: чел.-ч; 5: 0.06; 7: 0.06; 10: 745.18; 12: 44.71 | [27 empty] | ОТм(Зтм) Средний разряд машинистов 6
| 91.14.02-001 | Автомобили бортовые, грузоподъемность до 5 т |  |  |  | 4: маш.-ч; 5: 0.06; 7: 0.06; 10: 717.22; 12: 43.03 | [26 empty] | Автомобили бортовые, грузоподъемность до 5 т
| 4-100-040 | ОТм(Зтм) Средний разряд машинистов 4 |  |  |  | 4: чел.-ч; 5: 0.06; 7: 0.06; 10: 554.75; 12: 33.29 | [27 empty] | ОТм(Зтм) Средний разряд машинистов 4
| 91.17.04-233 | Аппараты сварочные для ручной дуговой сварки, сварочный ток до 350 А |  |  |  | 4: маш.-ч; 5: 0.61; 7: 0.61; 10: 33.7; 12: 20.56 | [26 empty] | Аппараты сварочные для ручной дуговой сварки, сварочный ток до 350 А
| 91.18.01-007 | Компрессоры винтовые передвижные с двигателем внутреннего сгорания, давление до 0,7 МПа (7 атм), производительность до 5,4 м3/мин |  |  |  | 4: маш.-ч; 5: 0.19; 7: 0.19; 10: 478.16; 12: 90.85 | [26 empty] | Компрессоры винтовые передвижные с двигателем внутреннего сгорания, давление до 0,7 МПа (7 атм), производительность до 5,4 м3/мин
| 4-100-040 | ОТм(Зтм) Средний разряд машинистов 4 |  |  |  | 4: чел.-ч; 5: 0.19; 7: 0.19; 10: 554.75; 12: 105.4 | [27 empty] | ОТм(Зтм) Средний разряд машинистов 4
| 4 | М |  |  |  | 12: 37.1 | [25 empty] | М
| 01.7.11.07-0227 | Электроды сварочные для сварки низколегированных и углеродистых сталей УОНИ 13/45, Э42А, диаметр 4-5 мм |  |  |  | кг | 0.1 |  | 0.1 | 155.63 | 0.93 | 144.74 |  | 14.47 | [26 empty] | Электроды сварочные для сварки низколегированных и углеродистых сталей УОНИ 13/45, Э42А, диаметр 4-5 мм
| 01.7.15.03-0042 | Болты с гайками и шайбами строительные |  |  |  | кг | 0.1 |  | 0.1 | 174.93 | 1.15 | 201.17 |  | 20.12 | [26 empty] | Болты с гайками и шайбами строительные
| 14.4.02.04-0142 | Краска масляная МА-0115, мумия, сурик железный |  |  |  | кг | 0.02 |  | 0.02 | 79.88 | 1.57 | 125.41 |  | 2.51 | [26 empty] | Краска масляная МА-0115, мумия, сурик железный
|  | Итого прямые затраты |  |  |  | 12: 1658.91 | [28 empty] | Итого прямые затраты
37.1 | 421/пр_2020_п.75_пп.а | Вспомогательные ненормируемые материальные ресурсы |  |  |  | 4: %; 5: 2; 7: 2; 12: 23.54 | [29 empty] | Вспомогательные ненормируемые материальные ресурсы
|  | ФОТ |  |  |  | 12: 1360.3 | [30 empty] | ФОТ
| Пр/812-049.3-1 | НР Электротехнические установки на других объектах |  |  |  | 4: %; 5: 97; 7: 97; 12: 1319.49 | [30 empty] | НР Электротехнические установки на других объектах
| Пр/774-049.3 | СП Электротехнические установки на других объектах |  |  |  | 4: %; 5: 51; 7: 51; 12: 693.75 | [30 empty] | СП Электротехнические установки на других объектах
|  | Всего по позиции |  |  |  | 10: 3695.69; 12: 3695.69 | [31 empty] | Всего по позиции
38 | ФСБЦ-20.4.04.03-0002 Сплит-форма Республика Крым на 4 квартал 2025 года.xlsx | Щит с монтажной панелью, размеры 395х310х220 мм, степень защиты IP54 |  |  |  | шт | 1 | 1 | 1 | 3511.75 | 1.41 | 4951.57 |  | 4951.57 | [23 empty] | Щит с монтажной панелью, размеры 395х310х220 мм, степень защиты IP54
|  | Всего по позиции |  |  |  | 12: 4951.57 | [31 empty] | Всего по позиции
39 | ГЭСНм08-02-397-01 | Профиль перфорированный монтажный длиной 2 м |  |  |  | 4: 100 м; 5: 0.0026; 6: 1; 7: 0.0026 | [23 empty] | Профиль перфорированный монтажный длиной 2 м
|  | Объем=(0,13*2) / 100 | [36 empty] | Объем=(0,13*2) / 100
| 1 | ОТ(ЗТ) |  |  |  | 4: чел.-ч; 7: 0.022256; 12: 12.07 | [25 empty] | ОТ(ЗТ)
| 1-100-38 | Средний разряд работы 3,8 |  |  |  | 4: чел.-ч; 5: 8.56; 7: 0.022256; 10: 542.33; 12: 12.07 | [26 empty] | Средний разряд работы 3,8
| 2 | ЭМ |  |  |  | 12: 1.47 | [25 empty] | ЭМ
|  | ОТм(ЗТм) |  |  |  | 4: чел.-ч; 7: 0.005902; 12: 3.32 | [25 empty] | ОТм(ЗТм)
| 91.05.05-015 | Краны на автомобильном ходу, грузоподъемность 16 т |  |  |  | 4: маш.-ч; 5: 0.1; 7: 0.00026; 10: 1740.53; 12: 0.45 | [26 empty] | Краны на автомобильном ходу, грузоподъемность 16 т
| 4-100-060 | ОТм(Зтм) Средний разряд машинистов 6 |  |  |  | 4: чел.-ч; 5: 0.1; 7: 0.00026; 10: 745.18; 12: 0.19 | [27 empty] | ОТм(Зтм) Средний разряд машинистов 6
| 91.06.06-042 | Подъемники гидравлические, высота подъема 10 м |  |  |  | маш.-ч | 2.07 |  | 0.005382 | 104.99 | 1.17 | 122.84 |  | 0.66 | [26 empty] | Подъемники гидравлические, высота подъема 10 м
| 4-100-040 | ОТм(Зтм) Средний разряд машинистов 4 |  |  |  | 4: чел.-ч; 5: 2.07; 7: 0.005382; 10: 554.75; 12: 2.99 | [27 empty] | ОТм(Зтм) Средний разряд машинистов 4
| 91.14.02-001 | Автомобили бортовые, грузоподъемность до 5 т |  |  |  | 4: маш.-ч; 5: 0.1; 7: 0.00026; 10: 717.22; 12: 0.19 | [26 empty] | Автомобили бортовые, грузоподъемность до 5 т
| 4-100-040 | ОТм(Зтм) Средний разряд машинистов 4 |  |  |  | 4: чел.-ч; 5: 0.1; 7: 0.00026; 10: 554.75; 12: 0.14 | [27 empty] | ОТм(Зтм) Средний разряд машинистов 4
| 91.17.04-233 | Аппараты сварочные для ручной дуговой сварки, сварочный ток до 350 А |  |  |  | 4: маш.-ч; 5: 1.93; 7: 0.005018; 10: 33.7; 12: 0.17 | [26 empty] | Аппараты сварочные для ручной дуговой сварки, сварочный ток до 350 А
| 4 | М |  |  |  | 12: 28.36 | [25 empty] | М
| 01.7.03.04-0001 | Электроэнергия |  |  |  | 4: кВт-ч; 5: 0.2832; 7: 0.0007363; 10: 7.22; 12: 0.01 | [26 empty] | Электроэнергия
| 01.7.11.07-0227 | Электроды сварочные для сварки низколегированных и углеродистых сталей УОНИ 13/45, Э42А, диаметр 4-5 мм |  |  |  | кг | 2.14 |  | 0.005564 | 155.63 | 0.93 | 144.74 |  | 0.81 | [26 empty] | Электроды сварочные для сварки низколегированных и углеродистых сталей УОНИ 13/45, Э42А, диаметр 4-5 мм
| 01.7.15.03-0042 | Болты с гайками и шайбами строительные |  |  |  | кг | 1.25 |  | 0.00325 | 174.93 | 1.15 | 201.17 |  | 0.65 | [26 empty] | Болты с гайками и шайбами строительные
| 01.7.15.07-0014 | Дюбели распорные полипропиленовые |  |  |  | 100 шт | 0.3 |  | 0.00078 | 41.71 | 1.35 | 56.31 |  | 0.04 | [26 empty] | Дюбели распорные полипропиленовые
| 20.1.02.14-0001 | Серьга КС-095 |  |  |  | шт | 30 |  | 0.078 | 159.13 | 1.41 | 224.37 |  | 17.5 | [26 empty] | Серьга КС-095
| 20.2.09.13-0011 | Муфты |  |  |  | шт | 6 |  | 0.0156 | 425.18 | 1.41 | 599.5 |  | 9.35 | [26 empty] | Муфты
|  | Итого прямые затраты |  |  |  | 12: 45.22 | [28 empty] | Итого прямые затраты
39.1 | 421/пр_2020_п.75_пп.а | Вспомогательные ненормируемые материальные ресурсы |  |  |  | 4: %; 5: 2; 7: 2; 12: 0.24 | [29 empty] | Вспомогательные ненормируемые материальные ресурсы
|  | ФОТ |  |  |  | 12: 15.39 | [30 empty] | ФОТ
| Пр/812-049.3-1 | НР Электротехнические установки на других объектах |  |  |  | 4: %; 5: 97; 7: 97; 12: 14.93 | [30 empty] | НР Электротехнические установки на других объектах
| Пр/774-049.3 | СП Электротехнические установки на других объектах |  |  |  | 4: %; 5: 51; 7: 51; 12: 7.85 | [30 empty] | СП Электротехнические установки на других объектах
|  | Всего по позиции |  |  |  | 10: 26246.15; 12: 68.24 | [31 empty] | Всего по позиции
40 | ФСБЦ-20.2.08.01-0004 Сплит-форма Республика Крым на 4 квартал 2025 года.xlsx | DIN-рейки металлические, оцинкованные, размеры 7,5х35х600 мм |  |  |  | 100 шт | 0.0043333 | 1 | 0.0043333 | 4328.9 | 1.41 | 6103.75 |  | 26.45 | [23 empty] | DIN-рейки металлические, оцинкованные, размеры 7,5х35х600 мм
|  | Объем=(0,13*2/0,6) / 100 | [36 empty] | Объем=(0,13*2/0,6) / 100
|  | Всего по позиции |  |  |  | 12: 26.45 | [31 empty] | Всего по позиции
41 | ГЭСНм08-03-575-01 | Прибор или аппарат |  |  |  | 4: шт; 5: 6; 6: 1; 7: 6 | [23 empty] | Прибор или аппарат
|  | Объем=2+1+1+2 | [36 empty] | Объем=2+1+1+2
| 1 | ОТ(ЗТ) |  |  |  | 4: чел.-ч; 7: 6.18; 12: 3530.7 | [25 empty] | ОТ(ЗТ)
| 1-100-42 | Средний разряд работы 4,2 |  |  |  | 4: чел.-ч; 5: 1.03; 7: 6.18; 10: 571.31; 12: 3530.7 | [26 empty] | Средний разряд работы 4,2
| 4 | М |  |  |  | 12: 24.14 | [25 empty] | М
| 01.7.15.03-0042 | Болты с гайками и шайбами строительные |  |  |  | кг | 0.02 |  | 0.12 | 174.93 | 1.15 | 201.17 |  | 24.14 | [26 empty] | Болты с гайками и шайбами строительные
|  | Итого прямые затраты |  |  |  | 12: 3554.84 | [28 empty] | Итого прямые затраты
41.1 | 421/пр_2020_п.75_пп.а | Вспомогательные ненормируемые материальные ресурсы |  |  |  | 4: %; 5: 2; 7: 2; 12: 70.61 | [29 empty] | Вспомогательные ненормируемые материальные ресурсы
|  | ФОТ |  |  |  | 12: 3530.7 | [30 empty] | ФОТ
| Пр/812-049.3-1 | НР Электротехнические установки на других объектах |  |  |  | 4: %; 5: 97; 7: 97; 12: 3424.78 | [30 empty] | НР Электротехнические установки на других объектах
| Пр/774-049.3 | СП Электротехнические установки на других объектах |  |  |  | 4: %; 5: 51; 7: 51; 12: 1800.66 | [30 empty] | СП Электротехнические установки на других объектах
|  | Всего по позиции |  |  |  | 10: 1475.15; 12: 8850.89 | [31 empty] | Всего по позиции
42 | ФСБЦ-20.5.04.01-0007 прим. Шина на DIN-рейку Сплит-форма Республика Крым на 4 квартал 2025 года.xlsx | Блоки зажимов для соединения жил проводов сечением 4 мм2, количество пар винтовых клемм 10, на ток 25 А, БЗ26-4П25-В/В-10 |  |  |  | 100 шт | 0.02 | 1 | 0.02 | 9516.9 | 1.2 | 11420.28 |  | 228.41 | [23 empty] | Блоки зажимов для соединения жил проводов сечением 4 мм2, количество пар винтовых клемм 10, на ток 25 А, БЗ26-4П25-В/В-10
|  | Объем=(1+1) / 100 | [36 empty] | Объем=(1+1) / 100
|  | Всего по позиции |  |  |  | 12: 228.41 | [31 empty] | Всего по позиции
43 О | ФСБЦ-62.1.01.09-1136 Сплит-форма Республика Крым на 4 квартал 2025 года.xlsx | Выключатель автоматический 3P, 16 А, 4,5 кА, характеристика C |  |  |  | шт | 1 | 1 | 1 | 367.84 | 1.15 | 423.02 |  | 423.02 | [23 empty] | Выключатель автоматический 3P, 16 А, 4,5 кА, характеристика C
|  | Всего по позиции |  |  |  | 12: 423.02 | [31 empty] | Всего по позиции
44 О | ФСБЦ-62.1.01.09-1134 Сплит-форма Республика Крым на 4 квартал 2025 года.xlsx | Выключатель автоматический 3P, 10 А, 4,5 кА, характеристика C |  |  |  | шт | 1 | 1 | 1 | 379.49 | 1.15 | 436.41 |  | 436.41 | [23 empty] | Выключатель автоматический 3P, 10 А, 4,5 кА, характеристика C
|  | Всего по позиции |  |  |  | 12: 436.41 | [31 empty] | Всего по позиции
45 О | ФСБЦ-62.1.01.09-1099 Сплит-форма Республика Крым на 4 квартал 2025 года.xlsx | Выключатель автоматический 1P, 10 А, 4,5 кА, характеристика C |  |  |  | шт | 2 | 1 | 2 | 112.32 | 1.15 | 129.17 |  | 258.34 | [23 empty] | Выключатель автоматический 1P, 10 А, 4,5 кА, характеристика C
|  | Всего по позиции |  |  |  | 12: 258.34 | [31 empty] | Всего по позиции
46 | ГЭСНм08-02-405-01 | Провод по установленным стальным конструкциям и панелям, сечение: до 16 мм2 |  |  |  | 4: 100 м; 5: 0.02; 6: 1; 7: 0.02 | [23 empty] | Провод по установленным стальным конструкциям и панелям, сечение: до 16 мм2
|  | Объем=2 / 100 | [36 empty] | Объем=2 / 100
| 1 | ОТ(ЗТ) |  |  |  | 4: чел.-ч; 7: 0.6128; 12: 332.34 | [25 empty] | ОТ(ЗТ)
| 1-100-38 | Средний разряд работы 3,8 |  |  |  | 4: чел.-ч; 5: 30.64; 7: 0.6128; 10: 542.33; 12: 332.34 | [26 empty] | Средний разряд работы 3,8
| 2 | ЭМ |  |  |  | 12: 11.2 | [25 empty] | ЭМ
|  | ОТм(ЗТм) |  |  |  | 4: чел.-ч; 7: 0.0064; 12: 4.16 | [25 empty] | ОТм(ЗТм)
| 91.05.05-015 | Краны на автомобильном ходу, грузоподъемность 16 т |  |  |  | 4: маш.-ч; 5: 0.16; 7: 0.0032; 10: 1740.53; 12: 5.57 | [26 empty] | Краны на автомобильном ходу, грузоподъемность 16 т
| 4-100-060 | ОТм(Зтм) Средний разряд машинистов 6 |  |  |  | 4: чел.-ч; 5: 0.16; 7: 0.0032; 10: 745.18; 12: 2.38 | [27 empty] | ОТм(Зтм) Средний разряд машинистов 6
| 91.14.02-001 | Автомобили бортовые, грузоподъемность до 5 т |  |  |  | 4: маш.-ч; 5: 0.16; 7: 0.0032; 10: 717.22; 12: 2.3 | [26 empty] | Автомобили бортовые, грузоподъемность до 5 т
| 4-100-040 | ОТм(Зтм) Средний разряд машинистов 4 |  |  |  | 4: чел.-ч; 5: 0.16; 7: 0.0032; 10: 554.75; 12: 1.78 | [27 empty] | ОТм(Зтм) Средний разряд машинистов 4
| 91.17.04-233 | Аппараты сварочные для ручной дуговой сварки, сварочный ток до 350 А |  |  |  | 4: маш.-ч; 5: 4.94; 7: 0.0988; 10: 33.7; 12: 3.33 | [26 empty] | Аппараты сварочные для ручной дуговой сварки, сварочный ток до 350 А
| 4 | М |  |  |  | 12: 14.5 | [25 empty] | М
| 01.7.02.07-0011 | Прессшпан листовой, марка А |  |  |  | кг | 0.55 |  | 0.011 | 206.43 | 1.41 | 291.07 |  | 3.2 | [26 empty] | Прессшпан листовой, марка А
| 01.7.03.04-0001 | Электроэнергия |  |  |  | 4: кВт-ч; 5: 2.5428; 7: 0.050856; 10: 7.22; 12: 0.37 | [26 empty] | Электроэнергия
| 01.7.11.07-0227 | Электроды сварочные для сварки низколегированных и углеродистых сталей УОНИ 13/45, Э42А, диаметр 4-5 мм |  |  |  | кг | 3 |  | 0.06 | 155.63 | 0.93 | 144.74 |  | 8.68 | [26 empty] | Электроды сварочные для сварки низколегированных и углеродистых сталей УОНИ 13/45, Э42А, диаметр 4-5 мм
| 01.7.15.04-0011 | Винты стальные с полукруглой головкой, длина 50 мм |  |  |  | т | 0.00058 |  | 1.16e-05 | 127406 | 1.35 | 171998.1 |  | 2 | [26 empty] | Винты стальные с полукруглой головкой, длина 50 мм
| 14.4.02.04-0142 | Краска масляная МА-0115, мумия, сурик железный |  |  |  | кг | 0.1 |  | 0.002 | 79.88 | 1.57 | 125.41 |  | 0.25 | [26 empty] | Краска масляная МА-0115, мумия, сурик железный
|  | Итого прямые затраты |  |  |  | 12: 362.2 | [28 empty] | Итого прямые затраты
46.1 | 421/пр_2020_п.75_пп.а | Вспомогательные ненормируемые материальные ресурсы |  |  |  | 4: %; 5: 2; 7: 2; 12: 6.65 | [29 empty] | Вспомогательные ненормируемые материальные ресурсы
|  | ФОТ |  |  |  | 12: 336.5 | [30 empty] | ФОТ
| Пр/812-049.3-1 | НР Электротехнические установки на других объектах |  |  |  | 4: %; 5: 97; 7: 97; 12: 326.41 | [30 empty] | НР Электротехнические установки на других объектах
| Пр/774-049.3 | СП Электротехнические установки на других объектах |  |  |  | 4: %; 5: 51; 7: 51; 12: 171.62 | [30 empty] | СП Электротехнические установки на других объектах
|  | Всего по позиции |  |  |  | 10: 43344; 12: 866.88 | [31 empty] | Всего по позиции
47 О | ФСБЦ-21.2.03.05-0047 Сплит-форма Республика Крым на 4 квартал 2025 года.xlsx | Провод силовой установочный с медными жилами ПуВ 1х2,5-450 |  |  |  | 1000 м | 0.00204 | 1 | 0.00204 | 20409.5 | 1.09 | 22246.36 |  | 45.38 | [23 empty] | Провод силовой установочный с медными жилами ПуВ 1х2,5-450
|  | Объем=(2*1,02) / 1000 | [36 empty] | Объем=(2*1,02) / 1000
|  | Всего по позиции |  |  |  | 12: 45.38 | [31 empty] | Всего по позиции
|  | Всего по разделу 4 Панель ПЭСПЗ |  |  |  | 12: 19851.28 | [32 empty] | Всего по разделу 4 Панель ПЭСПЗ
Раздел 5. Кабельная продукция и кабеленесущие системы | [36 empty] | Раздел 5. Кабельная продукция и кабеленесущие системы
48 | ГЭСНм08-02-412-05 | Затягивание провода в проложенные трубы и металлические рукава первого одножильного или многожильного в общей оплетке, суммарное сечение: до 70 мм2 |  |  |  | 4: 100 м; 5: 0.15; 6: 1; 7: 0.15 | [23 empty] | Затягивание провода в проложенные трубы и металлические рукава первого одножильного или многожильного в общей оплетке, суммарное сечение: до 70 мм2
|  | Объем=15 / 100 | [36 empty] | Объем=15 / 100
| 1 | ОТ(ЗТ) |  |  |  | 4: чел.-ч; 7: 1.752; 12: 950.16 | [25 empty] | ОТ(ЗТ)
| 1-100-38 | Средний разряд работы 3,8 |  |  |  | 4: чел.-ч; 5: 11.68; 7: 1.752; 10: 542.33; 12: 950.16 | [26 empty] | Средний разряд работы 3,8
| 2 | ЭМ |  |  |  | 12: 40.55 | [25 empty] | ЭМ
|  | ОТм(ЗТм) |  |  |  | 4: чел.-ч; 7: 0.033; 12: 21.45 | [25 empty] | ОТм(ЗТм)
| 91.05.05-015 | Краны на автомобильном ходу, грузоподъемность 16 т |  |  |  | 4: маш.-ч; 5: 0.11; 7: 0.0165; 10: 1740.53; 12: 28.72 | [26 empty] | Краны на автомобильном ходу, грузоподъемность 16 т
| 4-100-060 | ОТм(Зтм) Средний разряд машинистов 6 |  |  |  | 4: чел.-ч; 5: 0.11; 7: 0.0165; 10: 745.18; 12: 12.3 | [27 empty] | ОТм(Зтм) Средний разряд машинистов 6
| 91.14.02-001 | Автомобили бортовые, грузоподъемность до 5 т |  |  |  | 4: маш.-ч; 5: 0.11; 7: 0.0165; 10: 717.22; 12: 11.83 | [26 empty] | Автомобили бортовые, грузоподъемность до 5 т
| 4-100-040 | ОТм(Зтм) Средний разряд машинистов 4 |  |  |  | 4: чел.-ч; 5: 0.11; 7: 0.0165; 10: 554.75; 12: 9.15 | [27 empty] | ОТм(Зтм) Средний разряд машинистов 4
| 4 | М |  |  |  | 12: 90.22 | [25 empty] | М
| 01.7.06.05-0041 | Ленты изоляционные хлопчатобумажные прорезиненные для электромонтажных и ремонтных работ, цвет черный, ширина 20 мм, толщина 0,35 мм |  |  |  | м | 33.33 |  | 4.9995 | 5.87 | 0.99 | 5.81 |  | 29.05 | [26 empty] | Ленты изоляционные хлопчатобумажные прорезиненные для электромонтажных и ремонтных работ, цвет черный, ширина 20 мм, толщина 0,35 мм
| 01.7.07.20-0002 | Тальк молотый, сорт I |  |  |  | т | 0.00126 |  | 0.000189 | 43821.53 | 1.43 | 62664.79 |  | 11.84 | [26 empty] | Тальк молотый, сорт I
| 14.4.02.04-0142 | Краска масляная МА-0115, мумия, сурик железный |  |  |  | кг | 0.02 |  | 0.003 | 79.88 | 1.57 | 125.41 |  | 0.38 | [26 empty] | Краска масляная МА-0115, мумия, сурик железный
| 20.2.01.05-0009 | Гильзы кабельные медные 70 мм |  |  |  | 100 шт | 0.05 |  | 0.0075 | 4133.67 | 1.24 | 5125.75 |  | 38.44 | [26 empty] | Гильзы кабельные медные 70 мм
| 20.2.02.01-0015 | Втулки полипропиленовые, диаметр 54 мм |  |  |  | 1000 шт | 0.0122 |  | 0.00183 | 4130.12 | 1.39 | 5740.87 |  | 10.51 | [26 empty] | Втулки полипропиленовые, диаметр 54 мм
|  | Итого прямые затраты |  |  |  | 12: 1102.38 | [28 empty] | Итого прямые затраты
48.1 | 421/пр_2020_п.75_пп.а | Вспомогательные ненормируемые материальные ресурсы |  |  |  | 4: %; 5: 2; 7: 2; 12: 19 | [29 empty] | Вспомогательные ненормируемые материальные ресурсы
|  | ФОТ |  |  |  | 12: 971.61 | [30 empty] | ФОТ
| Пр/812-049.3-1 | НР Электротехнические установки на других объектах |  |  |  | 4: %; 5: 97; 7: 97; 12: 942.46 | [30 empty] | НР Электротехнические установки на других объектах
| Пр/774-049.3 | СП Электротехнические установки на других объектах |  |  |  | 4: %; 5: 51; 7: 51; 12: 495.52 | [30 empty] | СП Электротехнические установки на других объектах
|  | Всего по позиции |  |  |  | 10: 17062.4; 12: 2559.36 | [31 empty] | Всего по позиции
49 | ФСБЦ-21.1.06.09-0179 Сплит-форма Республика Крым на 4 квартал 2025 года.xlsx | Кабель силовой с медными жилами ВВГнг(A)-LS 5х10мк-660 |  |  |  | 1000 м | 0.0153 | 1 | 0.0153 |  |  | 415944.23 |  | 6363.95 | [23 empty] | Кабель силовой с медными жилами ВВГнг(A)-LS 5х10мк-660
|  | Объем=(15*1,02) / 1000 | [36 empty] | Объем=(15*1,02) / 1000
|  | Всего по позиции |  |  |  | 12: 6363.95 | [31 empty] | Всего по позиции
50 | ГЭСНм08-02-412-03 | Затягивание провода в проложенные трубы и металлические рукава первого одножильного или многожильного в общей оплетке, суммарное сечение: до 16 мм2 |  |  |  | 4: 100 м; 5: 2.4; 6: 1; 7: 2.4 | [23 empty] | Затягивание провода в проложенные трубы и металлические рукава первого одножильного или многожильного в общей оплетке, суммарное сечение: до 16 мм2
|  | Объем=(35+25+180) / 100 | [36 empty] | Объем=(35+25+180) / 100
| 1 | ОТ(ЗТ) |  |  |  | 4: чел.-ч; 7: 15.096; 12: 8187.01 | [25 empty] | ОТ(ЗТ)
| 1-100-38 | Средний разряд работы 3,8 |  |  |  | 4: чел.-ч; 5: 6.29; 7: 15.096; 10: 542.33; 12: 8187.01 | [26 empty] | Средний разряд работы 3,8
| 2 | ЭМ |  |  |  | 12: 176.96 | [25 empty] | ЭМ
|  | ОТм(ЗТм) |  |  |  | 4: чел.-ч; 7: 0.144; 12: 93.59 | [25 empty] | ОТм(ЗТм)
| 91.05.05-015 | Краны на автомобильном ходу, грузоподъемность 16 т |  |  |  | 4: маш.-ч; 5: 0.03; 7: 0.072; 10: 1740.53; 12: 125.32 | [26 empty] | Краны на автомобильном ходу, грузоподъемность 16 т
| 4-100-060 | ОТм(Зтм) Средний разряд машинистов 6 |  |  |  | 4: чел.-ч; 5: 0.03; 7: 0.072; 10: 745.18; 12: 53.65 | [27 empty] | ОТм(Зтм) Средний разряд машинистов 6
| 91.14.02-001 | Автомобили бортовые, грузоподъемность до 5 т |  |  |  | 4: маш.-ч; 5: 0.03; 7: 0.072; 10: 717.22; 12: 51.64 | [26 empty] | Автомобили бортовые, грузоподъемность до 5 т
| 4-100-040 | ОТм(Зтм) Средний разряд машинистов 4 |  |  |  | 4: чел.-ч; 5: 0.03; 7: 0.072; 10: 554.75; 12: 39.94 | [27 empty] | ОТм(Зтм) Средний разряд машинистов 4
| 4 | М |  |  |  | 12: 814.62 | [25 empty] | М
| 01.7.06.05-0041 | Ленты изоляционные хлопчатобумажные прорезиненные для электромонтажных и ремонтных работ, цвет черный, ширина 20 мм, толщина 0,35 мм |  |  |  | м | 26.67 |  | 64.008 | 5.87 | 0.99 | 5.81 |  | 371.89 | [26 empty] | Ленты изоляционные хлопчатобумажные прорезиненные для электромонтажных и ремонтных работ, цвет черный, ширина 20 мм, толщина 0,35 мм
| 01.7.07.20-0002 | Тальк молотый, сорт I |  |  |  | т | 0.00105 |  | 0.00252 | 43821.53 | 1.43 | 62664.79 |  | 157.92 | [26 empty] | Тальк молотый, сорт I
| 14.4.02.04-0142 | Краска масляная МА-0115, мумия, сурик железный |  |  |  | кг | 0.02 |  | 0.048 | 79.88 | 1.57 | 125.41 |  | 6.02 | [26 empty] | Краска масляная МА-0115, мумия, сурик железный
| 20.2.01.05-0005 | Гильзы кабельные медные 16 мм |  |  |  | 100 шт | 0.05 |  | 0.12 | 1239.94 | 1.24 | 1537.53 |  | 184.5 | [26 empty] | Гильзы кабельные медные 16 мм
| 20.2.02.01-0013 | Втулки полипропиленовые, диаметр 28 мм |  |  |  | 1000 шт | 0.0122 |  | 0.02928 | 2316.78 | 1.39 | 3220.32 |  | 94.29 | [26 empty] | Втулки полипропиленовые, диаметр 28 мм
|  | Итого прямые затраты |  |  |  | 12: 9272.18 | [28 empty] | Итого прямые затраты
50.1 | 421/пр_2020_п.75_пп.а | Вспомогательные ненормируемые материальные ресурсы |  |  |  | 4: %; 5: 2; 7: 2; 12: 163.74 | [29 empty] | Вспомогательные ненормируемые материальные ресурсы
|  | ФОТ |  |  |  | 12: 8280.6 | [30 empty] | ФОТ
| Пр/812-049.3-1 | НР Электротехнические установки на других объектах |  |  |  | 4: %; 5: 97; 7: 97; 12: 8032.18 | [30 empty] | НР Электротехнические установки на других объектах
| Пр/774-049.3 | СП Электротехнические установки на других объектах |  |  |  | 4: %; 5: 51; 7: 51; 12: 4223.11 | [30 empty] | СП Электротехнические установки на других объектах
|  | Всего по позиции |  |  |  | 10: 9038; 12: 21691.21 | [31 empty] | Всего по позиции
51 | ФСБЦ-21.1.06.09-0234 Сплит-форма Республика Крым на 4 квартал 2025 года.xlsx | Кабель силовой с медными жилами ВВГнг(A)-LS 5х2,5ок(N, PE)-660 |  |  |  | 1000 м | 0.0357 | 1 | 0.0357 | 118424.42 | 1.11 | 131451.11 |  | 4692.8 | [23 empty] | Кабель силовой с медными жилами ВВГнг(A)-LS 5х2,5ок(N, PE)-660
|  | Объем=(35*1,02) / 1000 | [36 empty] | Объем=(35*1,02) / 1000
|  | Всего по позиции |  |  |  | 12: 4692.8 | [31 empty] | Всего по позиции
52 | ФСБЦ-21.1.06.09-0222 Сплит-форма Республика Крым на 4 квартал 2025 года.xlsx | Кабель силовой с медными жилами ВВГнг(A)-LS 4х2,5ок(N)-660 |  |  |  | 1000 м | 0.0255 | 1 | 0.0255 | 96413.86 | 1.11 | 107019.38 |  | 2728.99 | [23 empty] | Кабель силовой с медными жилами ВВГнг(A)-LS 4х2,5ок(N)-660
|  | Объем=(25*1,02) / 1000 | [36 empty] | Объем=(25*1,02) / 1000
|  | Всего по позиции |  |  |  | 12: 2728.99 | [31 empty] | Всего по позиции
53 | ФСБЦ-21.1.06.09-0152 Сплит-форма Республика Крым на 4 квартал 2025 года.xlsx | Кабель силовой с медными жилами ВВГнг(A)-LS 3х2,5ок(N, PE)-660 |  |  |  | 1000 м | 0.1836 | 1 | 0.1836 | 72551.44 | 1.11 | 80532.1 |  | 14785.69 | [23 empty] | Кабель силовой с медными жилами ВВГнг(A)-LS 3х2,5ок(N, PE)-660
|  | Объем=(180*1,02) / 1000 | [36 empty] | Объем=(180*1,02) / 1000
|  | Всего по позиции |  |  |  | 12: 14785.69 | [31 empty] | Всего по позиции
54 | ГЭСНм08-02-412-02 | Затягивание провода в проложенные трубы и металлические рукава первого одножильного или многожильного в общей оплетке, суммарное сечение: до 6 мм2 |  |  |  | 4: 100 м; 5: 4.86; 6: 1; 7: 4.86 | [23 empty] | Затягивание провода в проложенные трубы и металлические рукава первого одножильного или многожильного в общей оплетке, суммарное сечение: до 6 мм2
|  | Объем=(380+16+90) / 100 | [36 empty] | Объем=(380+16+90) / 100
| 1 | ОТ(ЗТ) |  |  |  | 4: чел.-ч; 7: 26.1954; 12: 14206.55 | [25 empty] | ОТ(ЗТ)
| 1-100-38 | Средний разряд работы 3,8 |  |  |  | 4: чел.-ч; 5: 5.39; 7: 26.1954; 10: 542.33; 12: 14206.55 | [26 empty] | Средний разряд работы 3,8
| 2 | ЭМ |  |  |  | 12: 238.89 | [25 empty] | ЭМ
|  | ОТм(ЗТм) |  |  |  | 4: чел.-ч; 7: 0.1944; 12: 126.35 | [25 empty] | ОТм(ЗТм)
| 91.05.05-015 | Краны на автомобильном ходу, грузоподъемность 16 т |  |  |  | 4: маш.-ч; 5: 0.02; 7: 0.0972; 10: 1740.53; 12: 169.18 | [26 empty] | Краны на автомобильном ходу, грузоподъемность 16 т
| 4-100-060 | ОТм(Зтм) Средний разряд машинистов 6 |  |  |  | 4: чел.-ч; 5: 0.02; 7: 0.0972; 10: 745.18; 12: 72.43 | [27 empty] | ОТм(Зтм) Средний разряд машинистов 6
| 91.14.02-001 | Автомобили бортовые, грузоподъемность до 5 т |  |  |  | 4: маш.-ч; 5: 0.02; 7: 0.0972; 10: 717.22; 12: 69.71 | [26 empty] | Автомобили бортовые, грузоподъемность до 5 т
| 4-100-040 | ОТм(Зтм) Средний разряд машинистов 4 |  |  |  | 4: чел.-ч; 5: 0.02; 7: 0.0972; 10: 554.75; 12: 53.92 | [27 empty] | ОТм(Зтм) Средний разряд машинистов 4
| 4 | М |  |  |  | 12: 913.94 | [25 empty] | М
| 01.7.06.05-0041 | Ленты изоляционные хлопчатобумажные прорезиненные для электромонтажных и ремонтных работ, цвет черный, ширина 20 мм, толщина 0,35 мм |  |  |  | м | 13.33 |  | 64.7838 | 5.87 | 0.99 | 5.81 |  | 376.39 | [26 empty] | Ленты изоляционные хлопчатобумажные прорезиненные для электромонтажных и ремонтных работ, цвет черный, ширина 20 мм, толщина 0,35 мм
| 01.7.07.20-0002 | Тальк молотый, сорт I |  |  |  | т | 0.0006 |  | 0.002916 | 43821.53 | 1.43 | 62664.79 |  | 182.73 | [26 empty] | Тальк молотый, сорт I
| 14.4.02.04-0142 | Краска масляная МА-0115, мумия, сурик железный |  |  |  | кг | 0.02 |  | 0.0972 | 79.88 | 1.57 | 125.41 |  | 12.19 | [26 empty] | Краска масляная МА-0115, мумия, сурик железный
| 20.2.01.05-0003 | Гильзы кабельные медные 6 мм |  |  |  | 100 шт | 0.05 |  | 0.243 | 696.63 | 1.24 | 863.82 |  | 209.91 | [26 empty] | Гильзы кабельные медные 6 мм
| 20.2.02.01-0012 | Втулки полипропиленовые, диаметр 22 мм |  |  |  | 1000 шт | 0.0122 |  | 0.059292 | 1610.33 | 1.39 | 2238.36 |  | 132.72 | [26 empty] | Втулки полипропиленовые, диаметр 22 мм
|  | Итого прямые затраты |  |  |  | 12: 15485.73 | [28 empty] | Итого прямые затраты
54.1 | 421/пр_2020_п.75_пп.а | Вспомогательные ненормируемые материальные ресурсы |  |  |  | 4: %; 5: 2; 7: 2; 12: 284.13 | [29 empty] | Вспомогательные ненормируемые материальные ресурсы
|  | ФОТ |  |  |  | 12: 14332.9 | [30 empty] | ФОТ
| Пр/812-049.3-1 | НР Электротехнические установки на других объектах |  |  |  | 4: %; 5: 97; 7: 97; 12: 13902.91 | [30 empty] | НР Электротехнические установки на других объектах
| Пр/774-049.3 | СП Электротехнические установки на других объектах |  |  |  | 4: %; 5: 51; 7: 51; 12: 7309.78 | [30 empty] | СП Электротехнические установки на других объектах
|  | Всего по позиции |  |  |  | 10: 7609.58; 12: 36982.55 | [31 empty] | Всего по позиции
55 | ФСБЦ-21.1.06.09-0151 Сплит-форма Республика Крым на 4 квартал 2025 года.xlsx | Кабель силовой с медными жилами ВВГнг(A)-LS 3х1,5ок(N, PE)-660 |  |  |  | 1000 м | 0.3876 | 1 | 0.3876 | 47048.63 | 1.11 | 52223.98 |  | 20242.01 | [23 empty] | Кабель силовой с медными жилами ВВГнг(A)-LS 3х1,5ок(N, PE)-660
|  | Объем=(380*1,02) / 1000 | [36 empty] | Объем=(380*1,02) / 1000
|  | Всего по позиции |  |  |  | 12: 20242.01 | [31 empty] | Всего по позиции
56 | ФСБЦ-21.1.06.10-0249 Сплит-форма Республика Крым на 4 квартал 2025 года.xlsx | Кабель силовой с медными жилами ВВГнг(A)-FRLS 4х1,5ок(N)-1000 |  |  |  | 1000 м | 0.01632 | 1 | 0.01632 | 100485.73 | 1.11 | 111539.16 |  | 1820.32 | [23 empty] | Кабель силовой с медными жилами ВВГнг(A)-FRLS 4х1,5ок(N)-1000
|  | Объем=(16*1,02) / 1000 | [36 empty] | Объем=(16*1,02) / 1000
|  | Всего по позиции |  |  |  | 12: 1820.32 | [31 empty] | Всего по позиции
57 | ФСБЦ-21.1.06.10-0168 Сплит-форма Республика Крым на 4 квартал 2025 года.xlsx | Кабель силовой с медными жилами ВВГнг(A)-FRLS 3х1,5ок(N, PE)-1000 |  |  |  | 1000 м | 0.0918 | 1 | 0.0918 | 80297.3 | 1.11 | 89130 |  | 8182.13 | [23 empty] | Кабель силовой с медными жилами ВВГнг(A)-FRLS 3х1,5ок(N, PE)-1000
|  | Объем=(90*1,02) / 1000 | [36 empty] | Объем=(90*1,02) / 1000
|  | Всего по позиции |  |  |  | 12: 8182.13 | [31 empty] | Всего по позиции
58 | ГЭСНм08-02-412-01 | Затягивание провода в проложенные трубы и металлические рукава первого одножильного или многожильного в общей оплетке, суммарное сечение: до 2,5 мм2 |  |  |  | 4: 100 м; 5: 0.3; 6: 1; 7: 0.3 | [23 empty] | Затягивание провода в проложенные трубы и металлические рукава первого одножильного или многожильного в общей оплетке, суммарное сечение: до 2,5 мм2
|  | Объем=30 / 100 | [36 empty] | Объем=30 / 100
| 1 | ОТ(ЗТ) |  |  |  | 4: чел.-ч; 7: 1.347; 12: 730.52 | [25 empty] | ОТ(ЗТ)
| 1-100-38 | Средний разряд работы 3,8 |  |  |  | 4: чел.-ч; 5: 4.49; 7: 1.347; 10: 542.33; 12: 730.52 | [26 empty] | Средний разряд работы 3,8
| 2 | ЭМ |  |  |  | 12: 7.37 | [25 empty] | ЭМ
|  | ОТм(ЗТм) |  |  |  | 4: чел.-ч; 7: 0.006; 12: 3.9 | [25 empty] | ОТм(ЗТм)
| 91.05.05-015 | Краны на автомобильном ходу, грузоподъемность 16 т |  |  |  | 4: маш.-ч; 5: 0.01; 7: 0.003; 10: 1740.53; 12: 5.22 | [26 empty] | Краны на автомобильном ходу, грузоподъемность 16 т
| 4-100-060 | ОТм(Зтм) Средний разряд машинистов 6 |  |  |  | 4: чел.-ч; 5: 0.01; 7: 0.003; 10: 745.18; 12: 2.24 | [27 empty] | ОТм(Зтм) Средний разряд машинистов 6
| 91.14.02-001 | Автомобили бортовые, грузоподъемность до 5 т |  |  |  | 4: маш.-ч; 5: 0.01; 7: 0.003; 10: 717.22; 12: 2.15 | [26 empty] | Автомобили бортовые, грузоподъемность до 5 т
| 4-100-040 | ОТм(Зтм) Средний разряд машинистов 4 |  |  |  | 4: чел.-ч; 5: 0.01; 7: 0.003; 10: 554.75; 12: 1.66 | [27 empty] | ОТм(Зтм) Средний разряд машинистов 4
| 4 | М |  |  |  | 12: 47.28 | [25 empty] | М
| 01.7.06.05-0041 | Ленты изоляционные хлопчатобумажные прорезиненные для электромонтажных и ремонтных работ, цвет черный, ширина 20 мм, толщина 0,35 мм |  |  |  | м | 13.33 |  | 3.999 | 5.87 | 0.99 | 5.81 |  | 23.23 | [26 empty] | Ленты изоляционные хлопчатобумажные прорезиненные для электромонтажных и ремонтных работ, цвет черный, ширина 20 мм, толщина 0,35 мм
| 01.7.07.20-0002 | Тальк молотый, сорт I |  |  |  | т | 0.00043 |  | 0.000129 | 43821.53 | 1.43 | 62664.79 |  | 8.08 | [26 empty] | Тальк молотый, сорт I
| 14.4.02.04-0142 | Краска масляная МА-0115, мумия, сурик железный |  |  |  | кг | 0.02 |  | 0.006 | 79.88 | 1.57 | 125.41 |  | 0.75 | [26 empty] | Краска масляная МА-0115, мумия, сурик железный
| 20.2.01.05-0001 | Гильзы кабельные медные 2,5 мм |  |  |  | 100 шт | 0.05 |  | 0.015 | 412.93 | 1.24 | 512.03 |  | 7.68 | [26 empty] | Гильзы кабельные медные 2,5 мм
| 20.2.02.01-0011 | Втулки полипропиленовые, диаметр 17 мм |  |  |  | 1000 шт | 0.0122 |  | 0.00366 | 1481.45 | 1.39 | 2059.22 |  | 7.54 | [26 empty] | Втулки полипропиленовые, диаметр 17 мм
|  | Итого прямые затраты |  |  |  | 12: 789.07 | [28 empty] | Итого прямые затраты
58.1 | 421/пр_2020_п.75_пп.а | Вспомогательные ненормируемые материальные ресурсы |  |  |  | 4: %; 5: 2; 7: 2; 12: 14.61 | [29 empty] | Вспомогательные ненормируемые материальные ресурсы
|  | ФОТ |  |  |  | 12: 734.42 | [30 empty] | ФОТ
| Пр/812-049.3-1 | НР Электротехнические установки на других объектах |  |  |  | 4: %; 5: 97; 7: 97; 12: 712.39 | [30 empty] | НР Электротехнические установки на других объектах
| Пр/774-049.3 | СП Электротехнические установки на других объектах |  |  |  | 4: %; 5: 51; 7: 51; 12: 374.55 | [30 empty] | СП Электротехнические установки на других объектах
|  | Всего по позиции |  |  |  | 10: 6302.07; 12: 1890.62 | [31 empty] | Всего по позиции
59 | ФСБЦ-21.2.03.03-0110 Сплит-форма Республика Крым на 4 квартал 2025 года.xlsx | Провод силовой гибкий с медными жилами ПВСнг(A)-LS 2х0,75-380 |  |  |  | 1000 м | 0.0306 | 1 | 0.0306 | 22367.54 | 1.09 | 24380.62 |  | 746.05 | [23 empty] | Провод силовой гибкий с медными жилами ПВСнг(A)-LS 2х0,75-380
|  | Объем=(30*1,02) / 1000 | [36 empty] | Объем=(30*1,02) / 1000
|  | Всего по позиции |  |  |  | 12: 746.05 | [31 empty] | Всего по позиции
60 | ГЭСНм08-02-409-09 | Труба гофрированная ПВХ для защиты проводов и кабелей по установленным конструкциям, по стенам, колоннам, потолкам, основанию пола |  |  |  | 4: 100 м; 5: 7.8; 6: 1; 7: 7.8 | [23 empty] | Труба гофрированная ПВХ для защиты проводов и кабелей по установленным конструкциям, по стенам, колоннам, потолкам, основанию пола
|  | Объем=(15+60+705) / 100 | [36 empty] | Объем=(15+60+705) / 100
| 1 | ОТ(ЗТ) |  |  |  | 4: чел.-ч; 7: 121.68; 12: 62278.75 | [25 empty] | ОТ(ЗТ)
| 2-100-02 | Рабочий 2 разряда |  |  |  | 4: чел.-ч; 5: 0.02; 7: 0.156; 10: 451.25; 12: 70.4 | [26 empty] | Рабочий 2 разряда
| 2-100-03 | Рабочий 3 разряда |  |  |  | 4: чел.-ч; 5: 10.75; 7: 83.85; 10: 492.65; 12: 41308.7 | [26 empty] | Рабочий 3 разряда
| 2-100-04 | Рабочий 4 разряда |  |  |  | 4: чел.-ч; 5: 4.83; 7: 37.674; 10: 554.75; 12: 20899.65 | [26 empty] | Рабочий 4 разряда
| 2 | ЭМ |  |  |  | 12: 55.94 | [25 empty] | ЭМ
|  | ОТм(ЗТм) |  |  |  | 4: чел.-ч; 7: 0.078; 12: 43.27 | [25 empty] | ОТм(ЗТм)
| 91.14.02-001 | Автомобили бортовые, грузоподъемность до 5 т |  |  |  | 4: маш.-ч; 5: 0.01; 7: 0.078; 10: 717.22; 12: 55.94 | [26 empty] | Автомобили бортовые, грузоподъемность до 5 т
| 4-100-040 | ОТм(Зтм) Средний разряд машинистов 4 |  |  |  | 4: чел.-ч; 5: 0.01; 7: 0.078; 10: 554.75; 12: 43.27 | [27 empty] | ОТм(Зтм) Средний разряд машинистов 4
| 4 | М |  |  |  | 12: 1494.72 | [25 empty] | М
| 01.7.03.04-0001 | Электроэнергия |  |  |  | 4: кВт-ч; 5: 4.42; 7: 34.476; 10: 7.22; 12: 248.92 | [26 empty] | Электроэнергия
| 01.7.15.07-0152 | Дюбели пластмассовые с шурупами, диаметр 6 мм, длина 35 мм, диаметр шурупа 3,5 мм, длина шурупа 50 мм |  |  |  | 100 шт | 2.09 |  | 16.302 | 52.34 | 1.46 | 76.42 |  | 1245.8 | [26 empty] | Дюбели пластмассовые с шурупами, диаметр 6 мм, длина 35 мм, диаметр шурупа 3,5 мм, длина шурупа 50 мм
|  | Итого прямые затраты |  |  |  | 12: 63872.68 | [28 empty] | Итого прямые затраты
60.1 | 421/пр_2020_п.75_пп.а | Вспомогательные ненормируемые материальные ресурсы |  |  |  | 4: %; 5: 2; 7: 2; 12: 1245.58 | [29 empty] | Вспомогательные ненормируемые материальные ресурсы
|  | ФОТ |  |  |  | 12: 62322.02 | [30 empty] | ФОТ
| Пр/812-049.3-1 | НР Электротехнические установки на других объектах |  |  |  | 4: %; 5: 97; 7: 97; 12: 60452.36 | [30 empty] | НР Электротехнические установки на других объектах
| Пр/774-049.3 | СП Электротехнические установки на других объектах |  |  |  | 4: %; 5: 51; 7: 51; 12: 31784.23 | [30 empty] | СП Электротехнические установки на других объектах
|  | Всего по позиции |  |  |  | 10: 20173.7; 12: 157354.85 | [31 empty] | Всего по позиции
61 | ФСБЦ-24.3.01.02-0024 Сплит-форма Республика Крым на 4 квартал 2025 года.xlsx | Трубы гибкие гофрированные, легкие, из самозатухающего ПВХ, с зондом, номинальный диаметр 32 мм |  |  |  | м | 15.3 | 1 | 15.3 | 32.76 | 1.15 | 37.67 |  | 576.35 | [23 empty] | Трубы гибкие гофрированные, легкие, из самозатухающего ПВХ, с зондом, номинальный диаметр 32 мм
|  | Объем=15*1,02 | [36 empty] | Объем=15*1,02
|  | Всего по позиции |  |  |  | 12: 576.35 | [31 empty] | Всего по позиции
62 | ФСБЦ-24.3.01.02-0002 Сплит-форма Республика Крым на 4 квартал 2025 года.xlsx | Трубы гибкие гофрированные, легкие, из самозатухающего ПВХ, с протяжкой, номинальный диаметр 25 мм |  |  |  | м | 61.2 | 1 | 61.2 | 21.32 | 1.15 | 24.52 |  | 1500.62 | [23 empty] | Трубы гибкие гофрированные, легкие, из самозатухающего ПВХ, с протяжкой, номинальный диаметр 25 мм
|  | Объем=60*1,02 | [36 empty] | Объем=60*1,02
|  | Всего по позиции |  |  |  | 12: 1500.62 | [31 empty] | Всего по позиции
63 | ФСБЦ-24.3.01.02-0001 Сплит-форма Республика Крым на 4 квартал 2025 года.xlsx | Трубы гибкие гофрированные, легкие, из самозатухающего ПВХ, с протяжкой, номинальный диаметр 20 мм |  |  |  | м | 719.1 | 1 | 719.1 | 12.11 | 1.15 | 13.93 |  | 10017.06 | [23 empty] | Трубы гибкие гофрированные, легкие, из самозатухающего ПВХ, с протяжкой, номинальный диаметр 20 мм
|  | Объем=705*1,02 | [36 empty] | Объем=705*1,02
|  | Всего по позиции |  |  |  | 12: 10017.06 | [31 empty] | Всего по позиции
64 | ФСБЦ-20.2.05.02-1012 Сплит-форма Республика Крым на 4 квартал 2025 года.xlsx | Держатели пластмассовые для труб диаметром 32 мм с защелкой и дюбелем диаметром 8 мм, длина дюбеля 40 мм, размеры держателя 78х43х14 мм |  |  |  | 100 шт | 0.3 | 1 | 0.3 | 2018.01 | 1.39 | 2805.03 |  | 841.51 | [23 empty] | Держатели пластмассовые для труб диаметром 32 мм с защелкой и дюбелем диаметром 8 мм, длина дюбеля 40 мм, размеры держателя 78х43х14 мм
|  | Объем=30 / 100 | [36 empty] | Объем=30 / 100
|  | Всего по позиции |  |  |  | 12: 841.51 | [31 empty] | Всего по позиции
65 | ФСБЦ-20.2.05.02-1010 Сплит-форма Республика Крым на 4 квартал 2025 года.xlsx | Держатели пластмассовые для труб диаметром 25 мм с защелкой и дюбелем диаметром 6 мм, длина дюбеля 30 мм, размеры держателя 57х31х12 мм |  |  |  | 100 шт | 1.2 | 1 | 1.2 | 1555.14 | 1.39 | 2161.64 |  | 2593.97 | [23 empty] | Держатели пластмассовые для труб диаметром 25 мм с защелкой и дюбелем диаметром 6 мм, длина дюбеля 30 мм, размеры держателя 57х31х12 мм
|  | Объем=120 / 100 | [36 empty] | Объем=120 / 100
|  | Всего по позиции |  |  |  | 12: 2593.97 | [31 empty] | Всего по позиции
66 | ФСБЦ-20.2.05.02-1008 Сплит-форма Республика Крым на 4 квартал 2025 года.xlsx | Держатели пластмассовые для труб диаметром 20 мм с защелкой и дюбелем диаметром 6 мм, длина дюбеля 30 мм, размеры держателя 53х26х12 мм |  |  |  | 100 шт | 14 | 1 | 14 | 1462.71 | 1.39 | 2033.17 |  | 28464.38 | [23 empty] | Держатели пластмассовые для труб диаметром 20 мм с защелкой и дюбелем диаметром 6 мм, длина дюбеля 30 мм, размеры держателя 53х26х12 мм
|  | Объем=1400 / 100 | [36 empty] | Объем=1400 / 100
|  | Всего по позиции |  |  |  | 12: 28464.38 | [31 empty] | Всего по позиции
67 | ФСБЦ-20.5.02.06-0002 Сплит-форма Республика Крым на 4 квартал 2025 года.xlsx | Коробки разветвительные для открытой проводки, размеры 100х100х50 мм |  |  |  | 10 шт | 4.6 | 1 | 4.6 | 671.87 | 0.94 | 631.56 |  | 2905.18 | [23 empty] | Коробки разветвительные для открытой проводки, размеры 100х100х50 мм
|  | Объем=46 / 10 | [36 empty] | Объем=46 / 10
|  | Всего по позиции |  |  |  | 12: 2905.18 | [31 empty] | Всего по позиции
|  | Всего по разделу 5 Кабельная продукция и кабеленесущие системы |  |  |  | 12: 326939.6 | [32 empty] | Всего по разделу 5 Кабельная продукция и кабеленесущие системы
Раздел 6. Заземляющее устройство | [36 empty] | Раздел 6. Заземляющее устройство
68 | ГЭСНм08-02-471-04 | Заземлитель вертикальный из круглой стали диаметром: 16 мм |  |  |  | 4: 10 шт; 5: 0.1; 6: 1; 7: 0.1 | [23 empty] | Заземлитель вертикальный из круглой стали диаметром: 16 мм
|  | Объем=1 / 10 | [36 empty] | Объем=1 / 10
| 1 | ОТ(ЗТ) |  |  |  | 4: чел.-ч; 7: 0.721; 12: 391.02 | [25 empty] | ОТ(ЗТ)
| 1-100-38 | Средний разряд работы 3,8 |  |  |  | 4: чел.-ч; 5: 7.21; 7: 0.721; 10: 542.33; 12: 391.02 | [26 empty] | Средний разряд работы 3,8
| 2 | ЭМ |  |  |  | 12: 39.33 | [25 empty] | ЭМ
|  | ОТм(ЗТм) |  |  |  | 4: чел.-ч; 7: 0.026; 12: 16.9 | [25 empty] | ОТм(ЗТм)
| 91.05.05-015 | Краны на автомобильном ходу, грузоподъемность 16 т |  |  |  | 4: маш.-ч; 5: 0.13; 7: 0.013; 10: 1740.53; 12: 22.63 | [26 empty] | Краны на автомобильном ходу, грузоподъемность 16 т
| 4-100-060 | ОТм(Зтм) Средний разряд машинистов 6 |  |  |  | 4: чел.-ч; 5: 0.13; 7: 0.013; 10: 745.18; 12: 9.69 | [27 empty] | ОТм(Зтм) Средний разряд машинистов 6
| 91.14.02-001 | Автомобили бортовые, грузоподъемность до 5 т |  |  |  | 4: маш.-ч; 5: 0.13; 7: 0.013; 10: 717.22; 12: 9.32 | [26 empty] | Автомобили бортовые, грузоподъемность до 5 т
| 4-100-040 | ОТм(Зтм) Средний разряд машинистов 4 |  |  |  | 4: чел.-ч; 5: 0.13; 7: 0.013; 10: 554.75; 12: 7.21 | [27 empty] | ОТм(Зтм) Средний разряд машинистов 4
| 91.17.04-233 | Аппараты сварочные для ручной дуговой сварки, сварочный ток до 350 А |  |  |  | 4: маш.-ч; 5: 2.19; 7: 0.219; 10: 33.7; 12: 7.38 | [26 empty] | Аппараты сварочные для ручной дуговой сварки, сварочный ток до 350 А
| 4 | М |  |  |  | 12: 250.12 | [25 empty] | М
| 01.7.11.07-0227 | Электроды сварочные для сварки низколегированных и углеродистых сталей УОНИ 13/45, Э42А, диаметр 4-5 мм |  |  |  | кг | 0.78 |  | 0.078 | 155.63 | 0.93 | 144.74 |  | 11.29 | [26 empty] | Электроды сварочные для сварки низколегированных и углеродистых сталей УОНИ 13/45, Э42А, диаметр 4-5 мм
| 14.4.01.09-0427 | Грунтовка эпоксидная антикоррозионная с содержанием цинка для защиты металлических поверхностей, расход 0,20-0,39 кг/м2 |  |  |  | кг | 2 |  | 0.2 | 911.56 | 1.31 | 1194.14 |  | 238.83 | [26 empty] | Грунтовка эпоксидная антикоррозионная с содержанием цинка для защиты металлических поверхностей, расход 0,20-0,39 кг/м2
|  | Итого прямые затраты |  |  |  | 12: 697.37 | [28 empty] | Итого прямые затраты
68.1 | 421/пр_2020_п.75_пп.а | Вспомогательные ненормируемые материальные ресурсы |  |  |  | 4: %; 5: 2; 7: 2; 12: 7.82 | [29 empty] | Вспомогательные ненормируемые материальные ресурсы
|  | ФОТ |  |  |  | 12: 407.92 | [30 empty] | ФОТ
| Пр/812-049.3-1 | НР Электротехнические установки на других объектах |  |  |  | 4: %; 5: 97; 7: 97; 12: 395.68 | [30 empty] | НР Электротехнические установки на других объектах
| Пр/774-049.3 | СП Электротехнические установки на других объектах |  |  |  | 4: %; 5: 51; 7: 51; 12: 208.04 | [30 empty] | СП Электротехнические установки на других объектах
|  | Всего по позиции |  |  |  | 10: 13089.1; 12: 1308.91 | [31 empty] | Всего по позиции
69 | ТЦ_08.1.00.00_61_6163209553_03.02.2026_01_48.1 КА п.48.1 | Комплект заземления из оцинкованной стали, 4,5 метра |  |  |  | шт | 1 | 1 | 1 |  |  | 6829.51 |  | 6829.51 | [23 empty] | Комплект заземления из оцинкованной стали, 4,5 метра
|  | Всего по позиции |  |  |  | 12: 6829.51 | [31 empty] | Всего по позиции
70 | ГЭСНм08-02-472-06 | Проводник заземляющий открыто по строительным основаниям: из полосовой стали сечением 100 мм2 |  |  |  | 4: 100 м; 5: 0.02; 6: 1; 7: 0.02 | [23 empty] | Проводник заземляющий открыто по строительным основаниям: из полосовой стали сечением 100 мм2
|  | Объем=2 / 100 | [36 empty] | Объем=2 / 100
| 1 | ОТ(ЗТ) |  |  |  | 4: чел.-ч; 7: 0.33; 12: 178.97 | [25 empty] | ОТ(ЗТ)
| 1-100-38 | Средний разряд работы 3,8 |  |  |  | 4: чел.-ч; 5: 16.5; 7: 0.33; 10: 542.33; 12: 178.97 | [26 empty] | Средний разряд работы 3,8
| 2 | ЭМ |  |  |  | 12: 10.31 | [25 empty] | ЭМ
|  | ОТм(ЗТм) |  |  |  | 4: чел.-ч; 7: 0.0068; 12: 4.42 | [25 empty] | ОТм(ЗТм)
| 91.05.05-015 | Краны на автомобильном ходу, грузоподъемность 16 т |  |  |  | 4: маш.-ч; 5: 0.17; 7: 0.0034; 10: 1740.53; 12: 5.92 | [26 empty] | Краны на автомобильном ходу, грузоподъемность 16 т
| 4-100-060 | ОТм(Зтм) Средний разряд машинистов 6 |  |  |  | 4: чел.-ч; 5: 0.17; 7: 0.0034; 10: 745.18; 12: 2.53 | [27 empty] | ОТм(Зтм) Средний разряд машинистов 6
| 91.14.02-001 | Автомобили бортовые, грузоподъемность до 5 т |  |  |  | 4: маш.-ч; 5: 0.17; 7: 0.0034; 10: 717.22; 12: 2.44 | [26 empty] | Автомобили бортовые, грузоподъемность до 5 т
| 4-100-040 | ОТм(Зтм) Средний разряд машинистов 4 |  |  |  | 4: чел.-ч; 5: 0.17; 7: 0.0034; 10: 554.75; 12: 1.89 | [27 empty] | ОТм(Зтм) Средний разряд машинистов 4
| 91.17.04-233 | Аппараты сварочные для ручной дуговой сварки, сварочный ток до 350 А |  |  |  | 4: маш.-ч; 5: 2.9; 7: 0.058; 10: 33.7; 12: 1.95 | [26 empty] | Аппараты сварочные для ручной дуговой сварки, сварочный ток до 350 А
| 4 | М |  |  |  | 12: 53.8 | [25 empty] | М
| 01.7.11.07-0227 | Электроды сварочные для сварки низколегированных и углеродистых сталей УОНИ 13/45, Э42А, диаметр 4-5 мм |  |  |  | кг | 0.55 |  | 0.011 | 155.63 | 0.93 | 144.74 |  | 1.59 | [26 empty] | Электроды сварочные для сварки низколегированных и углеродистых сталей УОНИ 13/45, Э42А, диаметр 4-5 мм
| 08.3.05.02-0021 | Прокат листовой горячекатаный, марки стали Ст3сп, Ст3пс, ширина 1200-3000 мм, толщина 1-8 мм |  |  |  | т | 0.004 |  | 8e-05 | 71131.5 | 0.78 | 55482.57 |  | 4.44 | [26 empty] | Прокат листовой горячекатаный, марки стали Ст3сп, Ст3пс, ширина 1200-3000 мм, толщина 1-8 мм
| 14.4.01.09-0427 | Грунтовка эпоксидная антикоррозионная с содержанием цинка для защиты металлических поверхностей, расход 0,20-0,39 кг/м2 |  |  |  | кг | 2 |  | 0.04 | 911.56 | 1.31 | 1194.14 |  | 47.77 | [26 empty] | Грунтовка эпоксидная антикоррозионная с содержанием цинка для защиты металлических поверхностей, расход 0,20-0,39 кг/м2
|  | Итого прямые затраты |  |  |  | 12: 247.5 | [28 empty] | Итого прямые затраты
70.1 | 421/пр_2020_п.75_пп.а | Вспомогательные ненормируемые материальные ресурсы |  |  |  | 4: %; 5: 2; 7: 2; 12: 3.58 | [29 empty] | Вспомогательные ненормируемые материальные ресурсы
|  | ФОТ |  |  |  | 12: 183.39 | [30 empty] | ФОТ
| Пр/812-049.3-1 | НР Электротехнические установки на других объектах |  |  |  | 4: %; 5: 97; 7: 97; 12: 177.89 | [30 empty] | НР Электротехнические установки на других объектах
| Пр/774-049.3 | СП Электротехнические установки на других объектах |  |  |  | 4: %; 5: 51; 7: 51; 12: 93.53 | [30 empty] | СП Электротехнические установки на других объектах
|  | Всего по позиции |  |  |  | 10: 26125; 12: 522.5 | [31 empty] | Всего по позиции
71 | ТЦ_08.1.00.00_61_6163209553_03.02.2026_01_49.1 КА п.49.1 | Сталь полосовая оцинкованная 30х3 мм |  |  |  | м | 2 | 1 | 2 |  |  | 172.54 |  | 345.08 | [23 empty] | Сталь полосовая оцинкованная 30х3 мм
|  | Всего по позиции |  |  |  | 12: 345.08 | [31 empty] | Всего по позиции
72 | ГЭСНм08-02-472-10 | Проводник заземляющий из медного изолированного провода сечением 25 мм2 открыто по строительным основаниям |  |  |  | 4: 100 м; 5: 0.07; 6: 1; 7: 0.07 | [23 empty] | Проводник заземляющий из медного изолированного провода сечением 25 мм2 открыто по строительным основаниям
|  | Объем=7 / 100 | [36 empty] | Объем=7 / 100
| 1 | ОТ(ЗТ) |  |  |  | 4: чел.-ч; 7: 2.2512; 12: 1220.89 | [25 empty] | ОТ(ЗТ)
| 1-100-38 | Средний разряд работы 3,8 |  |  |  | 4: чел.-ч; 5: 32.16; 7: 2.2512; 10: 542.33; 12: 1220.89 | [26 empty] | Средний разряд работы 3,8
| 2 | ЭМ |  |  |  | 12: 5.17 | [25 empty] | ЭМ
|  | ОТм(ЗТм) |  |  |  | 4: чел.-ч; 7: 0.0042; 12: 2.72 | [25 empty] | ОТм(ЗТм)
| 91.05.05-015 | Краны на автомобильном ходу, грузоподъемность 16 т |  |  |  | 4: маш.-ч; 5: 0.03; 7: 0.0021; 10: 1740.53; 12: 3.66 | [26 empty] | Краны на автомобильном ходу, грузоподъемность 16 т
| 4-100-060 | ОТм(Зтм) Средний разряд машинистов 6 |  |  |  | 4: чел.-ч; 5: 0.03; 7: 0.0021; 10: 745.18; 12: 1.56 | [27 empty] | ОТм(Зтм) Средний разряд машинистов 6
| 91.14.02-001 | Автомобили бортовые, грузоподъемность до 5 т |  |  |  | 4: маш.-ч; 5: 0.03; 7: 0.0021; 10: 717.22; 12: 1.51 | [26 empty] | Автомобили бортовые, грузоподъемность до 5 т
| 4-100-040 | ОТм(Зтм) Средний разряд машинистов 4 |  |  |  | 4: чел.-ч; 5: 0.03; 7: 0.0021; 10: 554.75; 12: 1.16 | [27 empty] | ОТм(Зтм) Средний разряд машинистов 4
| 4 | М |  |  |  | 12: 14.97 | [25 empty] | М
| 01.7.03.04-0001 | Электроэнергия |  |  |  | 4: кВт-ч; 5: 6.656; 7: 0.46592; 10: 7.22; 12: 3.36 | [26 empty] | Электроэнергия
| 01.7.15.07-0014 | Дюбели распорные полипропиленовые |  |  |  | 100 шт | 2.04 |  | 0.1428 | 41.71 | 1.35 | 56.31 |  | 8.04 | [26 empty] | Дюбели распорные полипропиленовые
| 01.7.15.14-0043 | Шурупы самонарезающие стальные оксидированные с полукруглой головкой и крестообразным шлицем, остроконечные, диаметр 3,5 мм, длина 11 мм |  |  |  | 100 шт | 2.04 |  | 0.1428 | 18.54 | 1.35 | 25.03 |  | 3.57 | [26 empty] | Шурупы самонарезающие стальные оксидированные с полукруглой головкой и крестообразным шлицем, остроконечные, диаметр 3,5 мм, длина 11 мм
|  | Итого прямые затраты |  |  |  | 12: 1243.75 | [28 empty] | Итого прямые затраты
72.1 | 421/пр_2020_п.75_пп.а | Вспомогательные ненормируемые материальные ресурсы |  |  |  | 4: %; 5: 2; 7: 2; 12: 24.42 | [29 empty] | Вспомогательные ненормируемые материальные ресурсы
|  | ФОТ |  |  |  | 12: 1223.61 | [30 empty] | ФОТ
| Пр/812-049.3-1 | НР Электротехнические установки на других объектах |  |  |  | 4: %; 5: 97; 7: 97; 12: 1186.9 | [30 empty] | НР Электротехнические установки на других объектах
| Пр/774-049.3 | СП Электротехнические установки на других объектах |  |  |  | 4: %; 5: 51; 7: 51; 12: 624.04 | [30 empty] | СП Электротехнические установки на других объектах
|  | Всего по позиции |  |  |  | 10: 43987.29; 12: 3079.11 | [31 empty] | Всего по позиции
73 | ФСБЦ-21.2.03.05-0053 Сплит-форма Республика Крым на 4 квартал 2025 года.xlsx | Провод силовой установочный с медными жилами ПуВ 1х10-450 |  |  |  | 1000 м | 0.007 | 1 | 0.007 | 78573.69 | 1.09 | 85645.32 |  | 599.52 | [23 empty] | Провод силовой установочный с медными жилами ПуВ 1х10-450
|  | Объем=7 / 1000 | [36 empty] | Объем=7 / 1000
|  | Всего по позиции |  |  |  | 12: 599.52 | [31 empty] | Всего по позиции
|  | Всего по разделу 6 Заземляющее устройство |  |  |  | 12: 12684.63 | [32 empty] | Всего по разделу 6 Заземляющее устройство
|  | Итоги по смете: | [45 empty] | Итоги по смете:
|  | Всего прямые затраты (справочно) |  |  |  | 12: 471826.32 | [34 empty] | Всего прямые затраты (справочно)
|  | в том числе: | [46 empty] | в том числе:
|  | Оплата труда рабочих |  |  |  | 12: 121819.48 | [34 empty] | Оплата труда рабочих
|  | Эксплуатация машин |  |  |  | 12: 1216.55 | [34 empty] | Эксплуатация машин
|  | Оплата труда машинистов (Отм) |  |  |  | 12: 679 | [34 empty] | Оплата труда машинистов (Отм)
|  | Материалы |  |  |  | 12: 348111.29 | [34 empty] | Материалы
|  | Строительные работы |  |  |  | 12: 72434.03 | [34 empty] | Строительные работы
|  | в том числе: | [46 empty] | в том числе:
|  | материалы |  |  |  | 12: 72434.03 | [34 empty] | материалы
|  | Монтажные работы |  |  |  | 12: 580690.06 | [34 empty] | Монтажные работы
|  | в том числе: | [46 empty] | в том числе:
|  | оплата труда |  |  |  | 12: 121819.48 | [34 empty] | оплата труда
|  | эксплуатация машин и механизмов |  |  |  | 12: 1216.55 | [34 empty] | эксплуатация машин и механизмов
|  | оплата труда машинистов (Отм) |  |  |  | 12: 679 | [34 empty] | оплата труда машинистов (Отм)
|  | материалы |  |  |  | 12: 275677.26 | [34 empty] | материалы
|  | накладные расходы |  |  |  | 12: 118823.53 | [34 empty] | накладные расходы
|  | сметная прибыль |  |  |  | 12: 62474.24 | [34 empty] | сметная прибыль
|  | Оборудование |  |  |  | 12: 23425.26 | [34 empty] | Оборудование
|  | Инженерное оборудование |  |  |  | 12: 23425.26 | [34 empty] | Инженерное оборудование
|  | Всего ФОТ (справочно) |  |  |  | 12: 122498.48 | [34 empty] | Всего ФОТ (справочно)
|  | Всего накладные расходы (справочно) |  |  |  | 12: 118823.53 | [34 empty] | Всего накладные расходы (справочно)
|  | Всего сметная прибыль (справочно) |  |  |  | 12: 62474.24 | [34 empty] | Всего сметная прибыль (справочно)
|  | ВСЕГО по смете |  |  |  | 12: 676549.35 | [35 empty] | ВСЕГО по смете
|  | справочно: | [46 empty] | справочно:
|  | Материальные ресурсы, отсутствующие в ФРСН |  |  |  | 12: 218532.89 | [34 empty] | Материальные ресурсы, отсутствующие в ФРСН
|  | Оборудование, отсутствующее в ФРСН |  |  |  | 12: 13448.2 | [34 empty] | Оборудование, отсутствующее в ФРСН
|  | Затраты труда рабочих |  |  |  | 7: 228,893656 | [36 empty] | Затраты труда рабочих
|  | Затраты труда машинистов |  |  |  | 7: 1,089702 | [36 empty] | Затраты труда машинистов
Составил:
[должность, подпись (инициалы, фамилия)]
Проверил:
[должность, подпись (инициалы, фамилия)]

## ЛСР_02-01-04_Водоснабжение
Приложение № 3
Утверждено приказом Минстроя РФ № 421/пр от 4 августа 2020 г. в редакции приказа № 557/пр от 7 июля 2022 г.
СОГЛАСОВАНО: | [10 empty] | УТВЕРЖДАЮ:
"____" ________________ 2026 года | [10 empty] | "____" ________________ 2026 года | [5 empty] | "____" ________________ 2026 года | "____" ________________ 2026 года
Наименование программного продукта |  |  |  |  | ГРАНД-Смета, версия 2025.3
Наименование редакции сметных нормативов |  |  |  |  | Приказ Минстроя России от 30.12.2021 № 1046/пр; Приказ Минстроя России от 04.08.2020 № 421/пр; Приказ Минстроя России от 21.12.2020 № 812/пр; Приказ Минстроя России от 11.12.2020 № 774/пр; Приказ Минстроя России от 02.08.2023 № 551/пр; Приказ Минстроя России от 14.11.2023 № 817/пр; Приказ Минстроя России от 16.02.2024 № 102/пр; Приказ Минстроя России от 13.05.2024 №323/пр; Приказ Минстроя России от 09.08.2024 №524/пр; Приказ Минстроя России от 07.11.2024 №747/пр; Приказ Минстроя России от 23.01.2025 №30/пр; Приказ Минстроя России от 07.02.2025 №69/пр; Приказ Минстроя России от 19.05.2025 №299/пр; Приказ Минстроя России от 14.08.2025 №490/пр; Приказ Минстроя России от 12.11.2025 №696/пр | [13 empty] | Наименование редакции сметных нормативов | Приказ Минстроя России от 30.12.2021 № 1046/пр; Приказ Минстроя России от 04.08.2020 № 421/пр; Приказ Минстроя России от 21.12.2020 № 812/пр; Приказ Минстроя России от 11.12.2020 № 774/пр; Приказ Минстроя России от 02.08.2023 № 551/пр; Приказ Минстроя России от 14.11.2023 № 817/пр; Приказ Минстроя России от 16.02.2024 № 102/пр; Приказ Минстроя России от 13.05.2024 №323/пр; Приказ Минстроя России от 09.08.2024 №524/пр; Приказ Минстроя России от 07.11.2024 №747/пр; Приказ Минстроя России от 23.01.2025 №30/пр; Приказ Минстроя России от 07.02.2025 №69/пр; Приказ Минстроя России от 19.05.2025 №299/пр; Приказ Минстроя России от 14.08.2025 №490/пр; Приказ Минстроя России от 12.11.2025 №696/пр
Реквизиты приказа Минстроя России об утверждении дополнений и изменений к сметным нормативам |  |  |  |  | Приказ Минстроя России от 18 мая 2022 г. № 378/пр, Приказ Минстроя России от 26 августа 2022 г. № 703/пр, Приказ Минстроя России от 26 октября 2022 г. № 905/пр, Приказ Минстроя России от 27 декабря 2022 г. № 1133/пр, Приказ Минстроя России от 10 февраля 2023 г. № 84/пр, Приказ Минстроя России от 11.05.2023 №335/пр; Приказ Минстроя России от 07.07.2022 № 557/пр; Приказ Минстроя России от 02.09.2021 № 636/пр, Приказ Минстроя России от 26.07.2022 № 611/пр; Приказ Минстроя России от 22.04.2022 № 317/пр; Приказ Минстроя России от 02.08.2023 № 551/пр; Приказ Минстроя России от 14.11.2023 № 817/пр; Приказ Минстроя России от 30.01.2024 № 55/пр; Приказ Минстроя России от 16.02.2024 № 102/пр; Приказ Минстроя России от 13.05.2024 №323/пр; Приказ Минстроя России от 09.08.2024 №524/пр; Приказ Минстроя России от 07.11.2024 №747/пр; Приказ Минстроя России от 23.01.2025 №30/пр; Приказ Минстроя России от 07.02.2025 №69/пр; Приказ Минстроя России от 19.05.2025 №299/пр; Приказ Минстроя России от 14.08.2025 №490/пр; Приказ Минстроя России от 12.11.2025 №696/пр | [15 empty] | Реквизиты приказа Минстроя России об утверждении дополнений и изменений к сметным нормативам | Приказ Минстроя России от 18 мая 2022 г. № 378/пр, Приказ Минстроя России от 26 августа 2022 г. № 703/пр, Приказ Минстроя России от 26 октября 2022 г. № 905/пр, Приказ Минстроя России от 27 декабря 2022 г. № 1133/пр, Приказ Минстроя России от 10 февраля 2023 г. № 84/пр, Приказ Минстроя России от 11.05.2023 №335/пр; Приказ Минстроя России от 07.07.2022 № 557/пр; Приказ Минстроя России от 02.09.2021 № 636/пр, Приказ Минстроя России от 26.07.2022 № 611/пр; Приказ Минстроя России от 22.04.2022 № 317/пр; Приказ Минстроя России от 02.08.2023 № 551/пр; Приказ Минстроя России от 14.11.2023 № 817/пр; Приказ Минстроя России от 30.01.2024 № 55/пр; Приказ Минстроя России от 16.02.2024 № 102/пр; Приказ Минстроя России от 13.05.2024 №323/пр; Приказ Минстроя России от 09.08.2024 №524/пр; Приказ Минстроя России от 07.11.2024 №747/пр; Приказ Минстроя России от 23.01.2025 №30/пр; Приказ Минстроя России от 07.02.2025 №69/пр; Приказ Минстроя России от 19.05.2025 №299/пр; Приказ Минстроя России от 14.08.2025 №490/пр; Приказ Минстроя России от 12.11.2025 №696/пр
Реквизиты письма Минстроя России об индексах изменения сметной стоимости строительства, включаемые в федеральный реестр сметных нормативов и размещаемые в федеральной государственной информационной системе ценообразования в строительстве, подготовленного в соответствии пунктом 85 Методики расчета индексов изменения сметной стоимости строительства, утвержденной приказом Министерства строительства и жилищно-коммунального хозяйства Российской Федерации от 5 июня 2019 г. № 326/пр¹ |  |  |  |  | Письмо Минстроя России от 21.11.2025 № 71782-ИФ/09 | [9 empty] | Реквизиты письма Минстроя России об индексах изменения сметной стоимости строительства, включаемые в федеральный реестр сметных нормативов и размещаемые в федеральной государственной информационной системе ценообразования в строительстве, подготовленного в соответствии пунктом 85 Методики расчета индексов изменения сметной стоимости строительства, утвержденной приказом Министерства строительства и жилищно-коммунального хозяйства Российской Федерации от 5 июня 2019 г. № 326/пр¹ | Письмо Минстроя России от 21.11.2025 № 71782-ИФ/09 | [6 empty] | Реквизиты письма Минстроя России об индексах изменения сметной стоимости строительства, включаемые в федеральный реестр сметных нормативов и размещаемые в федеральной государственной информационной системе ценообразования в строительстве, подготовленного в соответствии пунктом 85 Методики расчета индексов изменения сметной стоимости строительства, утвержденной приказом Министерства строительства и жилищно-коммунального хозяйства Российской Федерации от 5 июня 2019 г. № 326/пр¹ | Письмо Минстроя России от 21.11.2025 № 71782-ИФ/09
Реквизиты нормативного правового акта об утверждении оплаты труда, утверждаемый в соответствии с пунктом 22(1) Правилами мониторинга цен, утвержденными постановлением Правительства Российской Федерации от 23 декабря 2016 г. № 1452 |  |  |  |  | Приказ Министерства жилищной политики и государственного строительного надзора Республики Крым от 13.03.2025 № 123-"П" | [9 empty] | Реквизиты нормативного правового акта об утверждении оплаты труда, утверждаемый в соответствии с пунктом 22(1) Правилами мониторинга цен, утвержденными постановлением Правительства Российской Федерации от 23 декабря 2016 г. № 1452 | Приказ Министерства жилищной политики и государственного строительного надзора Республики Крым от 13.03.2025 № 123-"П" | [8 empty] | Реквизиты нормативного правового акта об утверждении оплаты труда, утверждаемый в соответствии с пунктом 22(1) Правилами мониторинга цен, утвержденными постановлением Правительства Российской Федерации от 23 декабря 2016 г. № 1452 | Приказ Министерства жилищной политики и государственного строительного надзора Республики Крым от 13.03.2025 № 123-"П"
Обоснование принятых текущих цен на строительные ресурсы | [26 empty] | Обоснование принятых текущих цен на строительные ресурсы
Наименование субъекта Российской Федерации |  |  |  |  | 91. Республика Крым | [10 empty] | 91. Республика Крым | [11 empty] | Наименование субъекта Российской Федерации | 91. Республика Крым
Наименование зоны субъекта Российской Федерации |  |  |  |  | Республика Крым | [10 empty] | Республика Крым | [13 empty] | Наименование зоны субъекта Российской Федерации | Республика Крым
«Капитальный ремонт объекта недвижимого имущества с кадастровым номером 90:01:130201:188 по адресу: Республика Крым, Бахчисарайский район, с.Береговое, ул. Большая Морская, 3Б» | [31 empty] | «Капитальный ремонт объекта недвижимого имущества с кадастровым номером 90:01:130201:188 по адресу: Республика Крым, Бахчисарайский район, с.Береговое, ул. Большая Морская, 3Б»
(наименование стройки)
«Капитальный ремонт объекта недвижимого имущества с кадастровым номером 90:01:130201:188 по адресу: Республика Крым, Бахчисарайский район, с.Береговое, ул. Большая Морская, 3Б» | [32 empty] | «Капитальный ремонт объекта недвижимого имущества с кадастровым номером 90:01:130201:188 по адресу: Республика Крым, Бахчисарайский район, с.Береговое, ул. Большая Морская, 3Б»
(наименование объекта капитального строительства)
ЛОКАЛЬНЫЙ СМЕТНЫЙ РАСЧЕТ (СМЕТА) № ЛСР_02-01-04
Система водоснабжения | [33 empty] | Система водоснабжения
(наименование работ и затрат)
Составлен | ресурсно-индексным | методом
Основание | ПИР-07-25-ИОС2 | [33 empty] | ПИР-07-25-ИОС2
(проектная и (или) иная техническая документация)
Составлен(а) в текущем уровне цен |  | IV квартал 2025 года | [33 empty] | IV квартал 2025 года
Сметная стоимость |  |  | 250.86 | тыс.руб.
в том числе:
| строительных работ |  | 180.77 | тыс.руб. |  |  |  |  | Средства на оплату труда рабочих |  |  |  | 31.92 | тыс.руб.
| монтажных работ |  | 0 | тыс.руб. |  |  |  |  | Средства на оплату труда машинистов |  |  |  | 1.41 | тыс.руб.
| оборудования |  | 70.09 | тыс.руб. |  |  |  |  | Нормативные затраты труда рабочих |  |  |  | 57.88 | чел.-ч.
| прочих затрат |  | 0 | тыс.руб. |  |  |  |  | Нормативные затраты труда машинистов |  |  |  | 2.5 | чел.-ч.
№ п/п | Обоснование | Наименование работ и затрат |  |  |  | Единица измерения | Количество |  |  | Сметная стоимость, руб.
[7 empty] | на единицу измерения | коэффициенты | всего с учетом коэффициентов | на единицу измерения в базисном уровне цен | индекс | на единицу измерения в текущем уровне цен | коэффициенты | всего в текущем уровне цен
1 | 2 | 3 |  |  |  | 4 | 5 | 6 | 7 | 8 | 9 | 10 | 11 | 12
Раздел 1. Демонтажные работы | [36 empty] | Раздел 1. Демонтажные работы
|  | Всего по разделу 1 Демонтажные работы | [35 empty] | Всего по разделу 1 Демонтажные работы
Раздел 2. В1 | [36 empty] | Раздел 2. В1
Водомерный узел ВУ-1 | [38 empty] | Водомерный узел ВУ-1
1 | ГЭСН16-06-005-01 | Установка счетчиков (водомеров) диаметром: до 40 мм | [37 empty] | Установка счетчиков (водомеров) диаметром: до 40 мм | bar: 4 to 7
| 421/пр_2020_п.58_пп.б | При применении сметных норм, включенных в сборники ГЭСН (ФЕР, ТЕР), аналогичных технологическим процессам в новом строительстве, в том числе по возведению новых конструктивных элементов ОЗП=1,15; ЭМ=1,25 к расх.; ЗПМ=1,25; ТЗ=1,15; ТЗМ=1,25 | [38 empty] | При применении сметных норм, включенных в сборники ГЭСН (ФЕР, ТЕР), аналогичных технологическим процессам в новом строительстве, в том числе по возведению новых конструктивных элементов ОЗП=1,15; ЭМ=1,25 к расх.; ЗПМ=1,25; ТЗ=1,15; ТЗМ=1,25
| 1 | ОТ(ЗТ) |  |  |  | 4: чел.-ч; 7: 0.4715; 12: 255.71 | [27 empty] | ОТ(ЗТ)
| 1-100-38 | Средний разряд работы 3,8 |  |  |  | чел.-ч | 0.41 | 1.15 | 0.4715 |  |  | 542.33 |  | 255.71 | [28 empty] | Средний разряд работы 3,8
| 2 | ЭМ |  |  |  | 12: 8.97 | [27 empty] | ЭМ
|  | ОТм(ЗТм) |  |  |  | 4: чел.-ч; 7: 0.0125; 12: 6.93 | [27 empty] | ОТм(ЗТм)
| 91.14.02-001 | Автомобили бортовые, грузоподъемность до 5 т |  |  |  | маш.-ч | 0.01 | 1.25 | 0.0125 |  |  | 717.22 |  | 8.97 | [28 empty] | Автомобили бортовые, грузоподъемность до 5 т
| 4-100-040 | ОТм(Зтм) Средний разряд машинистов 4 |  |  |  | чел.-ч | 0.01 | 1.25 | 0.0125 |  |  | 554.75 |  | 6.93 | [29 empty] | ОТм(Зтм) Средний разряд машинистов 4
| 4 | М |  |  |  | 12: 5.13 | [27 empty] | М
| 01.7.07.29-0101 | Очес льняной |  |  |  | кг | 0.01 |  | 0.01 | 128.4 | 1.43 | 183.61 |  | 1.84 | [28 empty] | Очес льняной
| 14.4.02.04-0142 | Краска масляная МА-0115, мумия, сурик железный |  |  |  | кг | 0.02 |  | 0.02 | 79.88 | 1.57 | 125.41 |  | 2.51 | [28 empty] | Краска масляная МА-0115, мумия, сурик железный
| 14.5.05.01-0012 | Олифа комбинированная для разведения масляных густотертых красок и для внешних работ по деревянным поверхностям |  |  |  | т | 1e-05 |  | 1e-05 | 60697.21 | 1.29 | 78299.4 |  | 0.78 | [28 empty] | Олифа комбинированная для разведения масляных густотертых красок и для внешних работ по деревянным поверхностям
|  | Итого прямые затраты |  |  |  | 12: 276.74 | [30 empty] | Итого прямые затраты
|  | ФОТ |  |  |  | 12: 262.64 | [31 empty] | ФОТ
| Пр/812-016.0-1, Приказ № 812/пр от 21.12.2020 п.25 | НР Сантехнические работы - внутренние (трубопроводы, водопровод, канализация, отопление, газоснабжение, вентиляция и кондиционирование воздуха) |  |  |  | 4: %; 5: 121; 6: 0.9; 7: 108.9; 12: 286.01 | [31 empty] | НР Сантехнические работы - внутренние (трубопроводы, водопровод, канализация, отопление, газоснабжение, вентиляция и кондиционирование воздуха)
| Пр/774-016.0, Приказ № 774/пр от 11.12.2020 п.16 | СП Сантехнические работы - внутренние (трубопроводы, водопровод, канализация, отопление, газоснабжение, вентиляция и кондиционирование воздуха) |  |  |  | 4: %; 5: 72; 6: 0.85; 7: 61.2; 12: 160.74 | [31 empty] | СП Сантехнические работы - внутренние (трубопроводы, водопровод, канализация, отопление, газоснабжение, вентиляция и кондиционирование воздуха)
|  | Всего по позиции |  |  |  | 10: 723.49; 12: 723.49 | [32 empty] | Всего по позиции
2 | ФСБЦ-65.1.01.01-1055 Сплит-форма Республика Крым на 4 квартал 2025 года.xlsx | Счётчик холодной воды с импульсным выходом, крыльчатый одноструйный, присоединение резьбовое, диаметр условного прохода 15 мм |  |  |  | шт | 1 | 1 | 1 | 1519.52 | 1.14 | 1732.25 |  | 1732.25 | [25 empty] | Счётчик холодной воды с импульсным выходом, крыльчатый одноструйный, присоединение резьбовое, диаметр условного прохода 15 мм
|  | Всего по позиции |  |  |  | 12: 1732.25 | [32 empty] | Всего по позиции
3 | ГЭСН16-05-001-02 | Установка вентилей, задвижек, затворов, клапанов обратных, кранов проходных на трубопроводах из стальных труб диаметром: до 50 мм |  |  |  | 4: шт; 5: 3; 6: 1; 7: 3 | [25 empty] | Установка вентилей, задвижек, затворов, клапанов обратных, кранов проходных на трубопроводах из стальных труб диаметром: до 50 мм
|  | Объем=2+1 | [45 empty] | Объем=2+1
| 421/пр_2020_п.58_пп.б | При применении сметных норм, включенных в сборники ГЭСН (ФЕР, ТЕР), аналогичных технологическим процессам в новом строительстве, в том числе по возведению новых конструктивных элементов ОЗП=1,15; ЭМ=1,25 к расх.; ЗПМ=1,25; ТЗ=1,15; ТЗМ=1,25 | [38 empty] | При применении сметных норм, включенных в сборники ГЭСН (ФЕР, ТЕР), аналогичных технологическим процессам в новом строительстве, в том числе по возведению новых конструктивных элементов ОЗП=1,15; ЭМ=1,25 к расх.; ЗПМ=1,25; ТЗ=1,15; ТЗМ=1,25
| 1 | ОТ(ЗТ) |  |  |  | 4: чел.-ч; 7: 5.0715; 12: 2655.94 | [27 empty] | ОТ(ЗТ)
| 1-100-35 | Средний разряд работы 3,5 |  |  |  | чел.-ч | 1.47 | 1.15 | 5.0715 |  |  | 523.7 |  | 2655.94 | [28 empty] | Средний разряд работы 3,5
| 2 | ЭМ |  |  |  | 12: 98.02 | [27 empty] | ЭМ
|  | ОТм(ЗТм) |  |  |  | 4: чел.-ч; 7: 0.075; 12: 41.61 | [27 empty] | ОТм(ЗТм)
| 91.14.02-001 | Автомобили бортовые, грузоподъемность до 5 т |  |  |  | маш.-ч | 0.02 | 1.25 | 0.075 |  |  | 717.22 |  | 53.79 | [28 empty] | Автомобили бортовые, грузоподъемность до 5 т
| 4-100-040 | ОТм(Зтм) Средний разряд машинистов 4 |  |  |  | чел.-ч | 0.02 | 1.25 | 0.075 |  |  | 554.75 |  | 41.61 | [29 empty] | ОТм(Зтм) Средний разряд машинистов 4
| 91.17.04-233 | Аппараты сварочные для ручной дуговой сварки, сварочный ток до 350 А |  |  |  | маш.-ч | 0.35 | 1.25 | 1.3125 |  |  | 33.7 |  | 44.23 | [28 empty] | Аппараты сварочные для ручной дуговой сварки, сварочный ток до 350 А
| 4 | М |  |  |  | 12: 660.04 | [27 empty] | М
| 01.1.02.08-0001 | Прокладки из паронита ПМБ, толщина 1 мм, диаметр 50 мм |  |  |  | 1000 шт | 0.002 |  | 0.006 | 7023.63 | 1.09 | 7655.76 |  | 45.93 | [28 empty] | Прокладки из паронита ПМБ, толщина 1 мм, диаметр 50 мм
| 01.7.11.07-0227 | Электроды сварочные для сварки низколегированных и углеродистых сталей УОНИ 13/45, Э42А, диаметр 4-5 мм |  |  |  | кг | 0.14 |  | 0.42 | 155.63 | 0.93 | 144.74 |  | 60.79 | [28 empty] | Электроды сварочные для сварки низколегированных и углеродистых сталей УОНИ 13/45, Э42А, диаметр 4-5 мм
| 01.7.15.03-0014 | Болты стальные с шестигранной головкой, в комплекте с шестигранной гайкой и плоской круглой шайбой, диаметр резьбы М16, длина болта 25-200 мм |  |  |  | т | 0.0011 |  | 0.0033 | 145801.49 | 1.15 | 167671.71 |  | 553.32 | [28 empty] | Болты стальные с шестигранной головкой, в комплекте с шестигранной гайкой и плоской круглой шайбой, диаметр резьбы М16, длина болта 25-200 мм
Н | 18.1.02.01 | Арматура трубопроводная фланцевая |  |  |  | 4: шт; 5: 1; 7: 3 | [34 empty] | Арматура трубопроводная фланцевая
Н | 23.8.03.11 | Фланцы стальные |  |  |  | 4: шт; 5: 2; 7: 6 | [34 empty] | Фланцы стальные
|  | Итого прямые затраты |  |  |  | 12: 3455.61 | [30 empty] | Итого прямые затраты
|  | ФОТ |  |  |  | 12: 2697.55 | [31 empty] | ФОТ
| Пр/812-016.0-1, Приказ № 812/пр от 21.12.2020 п.25 | НР Сантехнические работы - внутренние (трубопроводы, водопровод, канализация, отопление, газоснабжение, вентиляция и кондиционирование воздуха) |  |  |  | 4: %; 5: 121; 6: 0.9; 7: 108.9; 12: 2937.63 | [31 empty] | НР Сантехнические работы - внутренние (трубопроводы, водопровод, канализация, отопление, газоснабжение, вентиляция и кондиционирование воздуха)
| Пр/774-016.0, Приказ № 774/пр от 11.12.2020 п.16 | СП Сантехнические работы - внутренние (трубопроводы, водопровод, канализация, отопление, газоснабжение, вентиляция и кондиционирование воздуха) |  |  |  | 4: %; 5: 72; 6: 0.85; 7: 61.2; 12: 1650.9 | [31 empty] | СП Сантехнические работы - внутренние (трубопроводы, водопровод, канализация, отопление, газоснабжение, вентиляция и кондиционирование воздуха)
|  | Всего по позиции |  |  |  | 10: 2681.38; 12: 8044.14 | [32 empty] | Всего по позиции
4 | ФСБЦ-18.1.02.01-0061 Сплит-форма Республика Крым на 4 квартал 2025 года.xlsx | Задвижка клиновая с выдвижным шпинделем 30лс41нж, присоединение к трубопроводу фланцевое, номинальное давление 1,6 МПа, номинальный диаметр 50 мм |  |  |  | шт | 2 | 1 | 2 | 7384.36 | 1.3 | 9599.67 |  | 19199.34 | [25 empty] | Задвижка клиновая с выдвижным шпинделем 30лс41нж, присоединение к трубопроводу фланцевое, номинальное давление 1,6 МПа, номинальный диаметр 50 мм
|  | Всего по позиции |  |  |  | 12: 19199.34 | [32 empty] | Всего по позиции
5 О | ФСБЦ-69.1.02.01-0001 Сплит-форма Республика Крым на 4 квартал 2025 года.xlsx | Задвижка клиновая фланцевая с выдвижным шпинделем 30с941нж, с электроприводом, для воды, пара и нефтепродуктов, номинальное давление 1,6 МПа, номинальный диаметр 50 мм |  |  |  | компл | 1 | 1 | 1 | 55660.38 | 1.22 | 67905.66 |  | 67905.66 | [25 empty] | Задвижка клиновая фланцевая с выдвижным шпинделем 30с941нж, с электроприводом, для воды, пара и нефтепродуктов, номинальное давление 1,6 МПа, номинальный диаметр 50 мм
|  | Всего по позиции |  |  |  | 12: 67905.66 | [32 empty] | Всего по позиции
6 | ГЭСН18-06-007-04 | Установка фильтров диаметром: 50 мм |  |  |  | 4: 10 шт; 5: 0.1; 6: 1; 7: 0.1 | [25 empty] | Установка фильтров диаметром: 50 мм
|  | Объем=1 / 10 | [45 empty] | Объем=1 / 10
| 421/пр_2020_п.58_пп.б | При применении сметных норм, включенных в сборники ГЭСН (ФЕР, ТЕР), аналогичных технологическим процессам в новом строительстве, в том числе по возведению новых конструктивных элементов ОЗП=1,15; ЭМ=1,25 к расх.; ЗПМ=1,25; ТЗ=1,15; ТЗМ=1,25 | [38 empty] | При применении сметных норм, включенных в сборники ГЭСН (ФЕР, ТЕР), аналогичных технологическим процессам в новом строительстве, в том числе по возведению новых конструктивных элементов ОЗП=1,15; ЭМ=1,25 к расх.; ЗПМ=1,25; ТЗ=1,15; ТЗМ=1,25
| 1 | ОТ(ЗТ) |  |  |  | 4: чел.-ч; 7: 1.0465; 12: 561.05 | [27 empty] | ОТ(ЗТ)
| 1-100-37 | Средний разряд работы 3,7 |  |  |  | чел.-ч | 9.1 | 1.15 | 1.0465 |  |  | 536.12 |  | 561.05 | [28 empty] | Средний разряд работы 3,7
| 2 | ЭМ |  |  |  | 12: 61.96 | [27 empty] | ЭМ
|  | ОТм(ЗТм) |  |  |  | 4: чел.-ч; 7: 0.0575; 12: 33.09 | [27 empty] | ОТм(ЗТм)
| 91.05.05-015 | Краны на автомобильном ходу, грузоподъемность 16 т |  |  |  | маш.-ч | 0.05 | 1.25 | 0.00625 |  |  | 1740.53 |  | 10.88 | [28 empty] | Краны на автомобильном ходу, грузоподъемность 16 т
| 4-100-060 | ОТм(Зтм) Средний разряд машинистов 6 |  |  |  | чел.-ч | 0.05 | 1.25 | 0.00625 |  |  | 745.18 |  | 4.66 | [29 empty] | ОТм(Зтм) Средний разряд машинистов 6
| 91.14.02-001 | Автомобили бортовые, грузоподъемность до 5 т |  |  |  | маш.-ч | 0.41 | 1.25 | 0.05125 |  |  | 717.22 |  | 36.76 | [28 empty] | Автомобили бортовые, грузоподъемность до 5 т
| 4-100-040 | ОТм(Зтм) Средний разряд машинистов 4 |  |  |  | чел.-ч | 0.41 | 1.25 | 0.05125 |  |  | 554.75 |  | 28.43 | [29 empty] | ОТм(Зтм) Средний разряд машинистов 4
| 91.17.04-233 | Аппараты сварочные для ручной дуговой сварки, сварочный ток до 350 А |  |  |  | маш.-ч | 3.4 | 1.25 | 0.425 |  |  | 33.7 |  | 14.32 | [28 empty] | Аппараты сварочные для ручной дуговой сварки, сварочный ток до 350 А
| 4 | М |  |  |  | 12: 14.47 | [27 empty] | М
| 01.7.11.07-0227 | Электроды сварочные для сварки низколегированных и углеродистых сталей УОНИ 13/45, Э42А, диаметр 4-5 мм |  |  |  | кг | 1 |  | 0.1 | 155.63 | 0.93 | 144.74 |  | 14.47 | [28 empty] | Электроды сварочные для сварки низколегированных и углеродистых сталей УОНИ 13/45, Э42А, диаметр 4-5 мм
Н | 18.5.14.01 | Фильтры для очистки воды |  |  |  | 4: шт; 5: 10; 7: 1 | [34 empty] | Фильтры для очистки воды
|  | Итого прямые затраты |  |  |  | 12: 670.57 | [30 empty] | Итого прямые затраты
|  | ФОТ |  |  |  | 12: 594.14 | [31 empty] | ФОТ
| Пр/812-016.0-1, Приказ № 812/пр от 21.12.2020 п.25 | НР Сантехнические работы - внутренние (трубопроводы, водопровод, канализация, отопление, газоснабжение, вентиляция и кондиционирование воздуха) |  |  |  | 4: %; 5: 121; 6: 0.9; 7: 108.9; 12: 647.02 | [31 empty] | НР Сантехнические работы - внутренние (трубопроводы, водопровод, канализация, отопление, газоснабжение, вентиляция и кондиционирование воздуха)
| Пр/774-016.0, Приказ № 774/пр от 11.12.2020 п.16 | СП Сантехнические работы - внутренние (трубопроводы, водопровод, канализация, отопление, газоснабжение, вентиляция и кондиционирование воздуха) |  |  |  | 4: %; 5: 72; 6: 0.85; 7: 61.2; 12: 363.61 | [31 empty] | СП Сантехнические работы - внутренние (трубопроводы, водопровод, канализация, отопление, газоснабжение, вентиляция и кондиционирование воздуха)
|  | Всего по позиции |  |  |  | 10: 16812; 12: 1681.2 | [32 empty] | Всего по позиции
7 | ФСБЦ-18.2.08.05-0012 Сплит-форма Республика Крым на 4 квартал 2025 года.xlsx | Фильтр магнитный фланцевый чугунный сетчатый для очистки воды, номинальное давление 1,6 МПа, номинальный диаметр 50 мм |  |  |  | шт | 1 | 1 | 1 | 3523.63 | 1.31 | 4615.96 |  | 4615.96 | [25 empty] | Фильтр магнитный фланцевый чугунный сетчатый для очистки воды, номинальное давление 1,6 МПа, номинальный диаметр 50 мм
|  | Всего по позиции |  |  |  | 12: 4615.96 | [32 empty] | Всего по позиции
8 | ГЭСН16-05-001-02 | Установка вентилей, задвижек, затворов, клапанов обратных, кранов проходных на трубопроводах из стальных труб диаметром: до 50 мм | [37 empty] | Установка вентилей, задвижек, затворов, клапанов обратных, кранов проходных на трубопроводах из стальных труб диаметром: до 50 мм | bar: 4 to 7
| 421/пр_2020_п.58_пп.б | При применении сметных норм, включенных в сборники ГЭСН (ФЕР, ТЕР), аналогичных технологическим процессам в новом строительстве, в том числе по возведению новых конструктивных элементов ОЗП=1,15; ЭМ=1,25 к расх.; ЗПМ=1,25; ТЗ=1,15; ТЗМ=1,25 | [38 empty] | При применении сметных норм, включенных в сборники ГЭСН (ФЕР, ТЕР), аналогичных технологическим процессам в новом строительстве, в том числе по возведению новых конструктивных элементов ОЗП=1,15; ЭМ=1,25 к расх.; ЗПМ=1,25; ТЗ=1,15; ТЗМ=1,25
| 1 | ОТ(ЗТ) |  |  |  | 4: чел.-ч; 7: 1.6905; 12: 885.31 | [27 empty] | ОТ(ЗТ)
| 1-100-35 | Средний разряд работы 3,5 |  |  |  | чел.-ч | 1.47 | 1.15 | 1.6905 |  |  | 523.7 |  | 885.31 | [28 empty] | Средний разряд работы 3,5
| 2 | ЭМ |  |  |  | 12: 32.67 | [27 empty] | ЭМ
|  | ОТм(ЗТм) |  |  |  | 4: чел.-ч; 7: 0.025; 12: 13.87 | [27 empty] | ОТм(ЗТм)
| 91.14.02-001 | Автомобили бортовые, грузоподъемность до 5 т |  |  |  | маш.-ч | 0.02 | 1.25 | 0.025 |  |  | 717.22 |  | 17.93 | [28 empty] | Автомобили бортовые, грузоподъемность до 5 т
| 4-100-040 | ОТм(Зтм) Средний разряд машинистов 4 |  |  |  | чел.-ч | 0.02 | 1.25 | 0.025 |  |  | 554.75 |  | 13.87 | [29 empty] | ОТм(Зтм) Средний разряд машинистов 4
| 91.17.04-233 | Аппараты сварочные для ручной дуговой сварки, сварочный ток до 350 А |  |  |  | маш.-ч | 0.35 | 1.25 | 0.4375 |  |  | 33.7 |  | 14.74 | [28 empty] | Аппараты сварочные для ручной дуговой сварки, сварочный ток до 350 А
| 4 | М |  |  |  | 12: 220.01 | [27 empty] | М
| 01.1.02.08-0001 | Прокладки из паронита ПМБ, толщина 1 мм, диаметр 50 мм |  |  |  | 1000 шт | 0.002 |  | 0.002 | 7023.63 | 1.09 | 7655.76 |  | 15.31 | [28 empty] | Прокладки из паронита ПМБ, толщина 1 мм, диаметр 50 мм
| 01.7.11.07-0227 | Электроды сварочные для сварки низколегированных и углеродистых сталей УОНИ 13/45, Э42А, диаметр 4-5 мм |  |  |  | кг | 0.14 |  | 0.14 | 155.63 | 0.93 | 144.74 |  | 20.26 | [28 empty] | Электроды сварочные для сварки низколегированных и углеродистых сталей УОНИ 13/45, Э42А, диаметр 4-5 мм
| 01.7.15.03-0014 | Болты стальные с шестигранной головкой, в комплекте с шестигранной гайкой и плоской круглой шайбой, диаметр резьбы М16, длина болта 25-200 мм |  |  |  | т | 0.0011 |  | 0.0011 | 145801.49 | 1.15 | 167671.71 |  | 184.44 | [28 empty] | Болты стальные с шестигранной головкой, в комплекте с шестигранной гайкой и плоской круглой шайбой, диаметр резьбы М16, длина болта 25-200 мм
Н | 18.1.02.01 | Арматура трубопроводная фланцевая | [46 empty] | Арматура трубопроводная фланцевая | bar: 4 to 5; 7
Н | 23.8.03.11 | Фланцы стальные |  |  |  | 4: шт; 5: 2; 7: 2 | [34 empty] | Фланцы стальные
|  | Итого прямые затраты |  |  |  | 12: 1151.86 | [30 empty] | Итого прямые затраты
|  | ФОТ |  |  |  | 12: 899.18 | [31 empty] | ФОТ
| Пр/812-016.0-1, Приказ № 812/пр от 21.12.2020 п.25 | НР Сантехнические работы - внутренние (трубопроводы, водопровод, канализация, отопление, газоснабжение, вентиляция и кондиционирование воздуха) |  |  |  | 4: %; 5: 121; 6: 0.9; 7: 108.9; 12: 979.21 | [31 empty] | НР Сантехнические работы - внутренние (трубопроводы, водопровод, канализация, отопление, газоснабжение, вентиляция и кондиционирование воздуха)
| Пр/774-016.0, Приказ № 774/пр от 11.12.2020 п.16 | СП Сантехнические работы - внутренние (трубопроводы, водопровод, канализация, отопление, газоснабжение, вентиляция и кондиционирование воздуха) |  |  |  | 4: %; 5: 72; 6: 0.85; 7: 61.2; 12: 550.3 | [31 empty] | СП Сантехнические работы - внутренние (трубопроводы, водопровод, канализация, отопление, газоснабжение, вентиляция и кондиционирование воздуха)
|  | Всего по позиции |  |  |  | 10: 2681.37; 12: 2681.37 | [32 empty] | Всего по позиции
9 | ФСБЦ-18.1.04.03-0132 Сплит-форма Республика Крым на 4 квартал 2025 года.xlsx | Клапан обратный подъемный 16с13нж, присоединение к трубопроводу фланцевое, номинальное давление 1,6-4,0 МПа, номинальный диаметр 50 мм |  |  |  | шт | 1 | 1 | 1 | 7655.58 | 1.42 | 10870.92 |  | 10870.92 | [25 empty] | Клапан обратный подъемный 16с13нж, присоединение к трубопроводу фланцевое, номинальное давление 1,6-4,0 МПа, номинальный диаметр 50 мм
|  | Всего по позиции |  |  |  | 12: 10870.92 | [32 empty] | Всего по позиции
10 | ГЭСН18-07-001-02 | Установка манометров: с трехходовым краном |  |  |  | 4: компл; 5: 1; 6: 1; 7: 1 | [25 empty] | Установка манометров: с трехходовым краном
| 421/пр_2020_п.58_пп.б | При применении сметных норм, включенных в сборники ГЭСН (ФЕР, ТЕР), аналогичных технологическим процессам в новом строительстве, в том числе по возведению новых конструктивных элементов ОЗП=1,15; ЭМ=1,25 к расх.; ЗПМ=1,25; ТЗ=1,15; ТЗМ=1,25 | [38 empty] | При применении сметных норм, включенных в сборники ГЭСН (ФЕР, ТЕР), аналогичных технологическим процессам в новом строительстве, в том числе по возведению новых конструктивных элементов ОЗП=1,15; ЭМ=1,25 к расх.; ЗПМ=1,25; ТЗ=1,15; ТЗМ=1,25
| 1 | ОТ(ЗТ) |  |  |  | 4: чел.-ч; 7: 0.253; 12: 144.54 | [27 empty] | ОТ(ЗТ)
| 1-100-42 | Средний разряд работы 4,2 |  |  |  | чел.-ч | 0.22 | 1.15 | 0.253 |  |  | 571.31 |  | 144.54 | [28 empty] | Средний разряд работы 4,2
| 4 | М |  |  |  | 12: 5.13 | [27 empty] | М
| 01.7.07.29-0101 | Очес льняной |  |  |  | кг | 0.01 |  | 0.01 | 128.4 | 1.43 | 183.61 |  | 1.84 | [28 empty] | Очес льняной
| 14.4.02.04-0142 | Краска масляная МА-0115, мумия, сурик железный |  |  |  | кг | 0.02 |  | 0.02 | 79.88 | 1.57 | 125.41 |  | 2.51 | [28 empty] | Краска масляная МА-0115, мумия, сурик железный
| 14.5.05.01-0012 | Олифа комбинированная для разведения масляных густотертых красок и для внешних работ по деревянным поверхностям |  |  |  | т | 1e-05 |  | 1e-05 | 60697.21 | 1.29 | 78299.4 |  | 0.78 | [28 empty] | Олифа комбинированная для разведения масляных густотертых красок и для внешних работ по деревянным поверхностям
|  | Итого прямые затраты |  |  |  | 12: 149.67 | [30 empty] | Итого прямые затраты
|  | ФОТ |  |  |  | 12: 144.54 | [31 empty] | ФОТ
| Пр/812-016.0-1, Приказ № 812/пр от 21.12.2020 п.25 | НР Сантехнические работы - внутренние (трубопроводы, водопровод, канализация, отопление, газоснабжение, вентиляция и кондиционирование воздуха) |  |  |  | 4: %; 5: 121; 6: 0.9; 7: 108.9; 12: 157.4 | [31 empty] | НР Сантехнические работы - внутренние (трубопроводы, водопровод, канализация, отопление, газоснабжение, вентиляция и кондиционирование воздуха)
| Пр/774-016.0, Приказ № 774/пр от 11.12.2020 п.16 | СП Сантехнические работы - внутренние (трубопроводы, водопровод, канализация, отопление, газоснабжение, вентиляция и кондиционирование воздуха) |  |  |  | 4: %; 5: 72; 6: 0.85; 7: 61.2; 12: 88.46 | [31 empty] | СП Сантехнические работы - внутренние (трубопроводы, водопровод, канализация, отопление, газоснабжение, вентиляция и кондиционирование воздуха)
|  | Всего по позиции |  |  |  | 10: 395.53; 12: 395.53 | [32 empty] | Всего по позиции
11 О | ФСБЦ-63.4.01.02-0013 Сплит-форма Республика Крым на 4 квартал 2025 года.xlsx | Манометр для измерения избыточного давления от 0 до 16 кгс/см2, диаметр корпуса 100 мм, класс точности 1,5 |  |  |  | шт | 1 | 1 | 1 | 624.23 | 1 | 624.23 |  | 624.23 | [25 empty] | Манометр для измерения избыточного давления от 0 до 16 кгс/см2, диаметр корпуса 100 мм, класс точности 1,5
|  | Всего по позиции |  |  |  | 12: 624.23 | [32 empty] | Всего по позиции
12 О | ФСБЦ-18.1.06.10-0012 Сплит-форма Республика Крым на 4 квартал 2025 года.xlsx | Кран трехходовой для манометра, номинальное давление 1,6 МПа, номинальный диаметр 15 мм |  |  |  | шт | 1 | 1 | 1 | 1114.14 | 1.4 | 1559.8 |  | 1559.8 | [25 empty] | Кран трехходовой для манометра, номинальное давление 1,6 МПа, номинальный диаметр 15 мм
|  | Всего по позиции |  |  |  | 12: 1559.8 | [32 empty] | Всего по позиции
13 | ГЭСН18-07-001-05 | Установка кранов воздушных |  |  |  | 4: компл; 5: 2; 6: 1; 7: 2 | [25 empty] | Установка кранов воздушных
| 421/пр_2020_п.58_пп.б | При применении сметных норм, включенных в сборники ГЭСН (ФЕР, ТЕР), аналогичных технологическим процессам в новом строительстве, в том числе по возведению новых конструктивных элементов ОЗП=1,15; ЭМ=1,25 к расх.; ЗПМ=1,25; ТЗ=1,15; ТЗМ=1,25 | [38 empty] | При применении сметных норм, включенных в сборники ГЭСН (ФЕР, ТЕР), аналогичных технологическим процессам в новом строительстве, в том числе по возведению новых конструктивных элементов ОЗП=1,15; ЭМ=1,25 к расх.; ЗПМ=1,25; ТЗ=1,15; ТЗМ=1,25
| 1 | ОТ(ЗТ) |  |  |  | 4: чел.-ч; 7: 0.276; 12: 162.25 | [27 empty] | ОТ(ЗТ)
| 1-100-44 | Средний разряд работы 4,4 |  |  |  | чел.-ч | 0.12 | 1.15 | 0.276 |  |  | 587.87 |  | 162.25 | [28 empty] | Средний разряд работы 4,4
| 4 | М |  |  |  | 12: 95.74 | [27 empty] | М
| 01.7.07.29-0101 | Очес льняной |  |  |  | кг | 0.01 |  | 0.02 | 128.4 | 1.43 | 183.61 |  | 3.67 | [28 empty] | Очес льняной
| 14.4.02.04-0142 | Краска масляная МА-0115, мумия, сурик железный |  |  |  | кг | 0.02 |  | 0.04 | 79.88 | 1.57 | 125.41 |  | 5.02 | [28 empty] | Краска масляная МА-0115, мумия, сурик железный
| 14.5.05.01-0012 | Олифа комбинированная для разведения масляных густотертых красок и для внешних работ по деревянным поверхностям |  |  |  | т | 1e-05 |  | 2e-05 | 60697.21 | 1.29 | 78299.4 |  | 1.57 | [28 empty] | Олифа комбинированная для разведения масляных густотертых красок и для внешних работ по деревянным поверхностям
| 18.1.10.09-0011 | Кран латунный для спуска воздуха |  |  |  | шт | 1 |  | 2 | 28.88 | 1.48 | 42.74 |  | 85.48 | [28 empty] | Кран латунный для спуска воздуха
|  | Итого прямые затраты |  |  |  | 12: 257.99 | [30 empty] | Итого прямые затраты
|  | ФОТ |  |  |  | 12: 162.25 | [31 empty] | ФОТ
| Пр/812-016.0-1, Приказ № 812/пр от 21.12.2020 п.25 | НР Сантехнические работы - внутренние (трубопроводы, водопровод, канализация, отопление, газоснабжение, вентиляция и кондиционирование воздуха) |  |  |  | 4: %; 5: 121; 6: 0.9; 7: 108.9; 12: 176.69 | [31 empty] | НР Сантехнические работы - внутренние (трубопроводы, водопровод, канализация, отопление, газоснабжение, вентиляция и кондиционирование воздуха)
| Пр/774-016.0, Приказ № 774/пр от 11.12.2020 п.16 | СП Сантехнические работы - внутренние (трубопроводы, водопровод, канализация, отопление, газоснабжение, вентиляция и кондиционирование воздуха) |  |  |  | 4: %; 5: 72; 6: 0.85; 7: 61.2; 12: 99.3 | [31 empty] | СП Сантехнические работы - внутренние (трубопроводы, водопровод, канализация, отопление, газоснабжение, вентиляция и кондиционирование воздуха)
|  | Всего по позиции |  |  |  | 10: 266.99; 12: 533.98 | [32 empty] | Всего по позиции
14 | ФСБЦ-18.1.10.09-0011 Сплит-форма Республика Крым на 4 квартал 2025 года.xlsx | Кран латунный для спуска воздуха |  |  |  | шт | -2 | 1 | -2 | 28.88 | 1.48 | 42.74 |  | -85.48 | [25 empty] | Кран латунный для спуска воздуха
|  | Всего по позиции |  |  |  | 12: -85.48 | [32 empty] | Всего по позиции
15 | ФСБЦ-18.1.09.06-1022 Сплит-форма Республика Крым на 4 квартал 2025 года.xlsx | Кран шаровой муфтовый для воды, тип резьбы внутренняя/наружная, номинальный диаметр 15 мм |  |  |  | шт | 1 | 1 | 1 | 279.65 | 1.4 | 391.51 |  | 391.51 | [25 empty] | Кран шаровой муфтовый для воды, тип резьбы внутренняя/наружная, номинальный диаметр 15 мм
|  | Всего по позиции |  |  |  | 12: 391.51 | [32 empty] | Всего по позиции
16 | ФСБЦ-24.3.05.19-0001 Сплит-форма Республика Крым на 4 квартал 2025 года.xlsx | Пробка П-М27х2 |  |  |  | шт | 1 | 1 | 1 | 116.49 | 1.04 | 121.15 |  | 121.15 | [25 empty] | Пробка П-М27х2
|  | Всего по позиции |  |  |  | 12: 121.15 | [32 empty] | Всего по позиции
17 | ГЭСН16-02-002-06 | Прокладка трубопроводов водоснабжения из стальных водогазопроводных оцинкованных труб диаметром: 50 мм |  |  |  | 4: 100 м; 5: 0.13; 6: 1; 7: 0.13 | [25 empty] | Прокладка трубопроводов водоснабжения из стальных водогазопроводных оцинкованных труб диаметром: 50 мм
|  | Объем=13 / 100 | [45 empty] | Объем=13 / 100
| 421/пр_2020_п.58_пп.б | При применении сметных норм, включенных в сборники ГЭСН (ФЕР, ТЕР), аналогичных технологическим процессам в новом строительстве, в том числе по возведению новых конструктивных элементов ОЗП=1,15; ЭМ=1,25 к расх.; ЗПМ=1,25; ТЗ=1,15; ТЗМ=1,25 | [38 empty] | При применении сметных норм, включенных в сборники ГЭСН (ФЕР, ТЕР), аналогичных технологическим процессам в новом строительстве, в том числе по возведению новых конструктивных элементов ОЗП=1,15; ЭМ=1,25 к расх.; ЗПМ=1,25; ТЗ=1,15; ТЗМ=1,25
| 1 | ОТ(ЗТ) |  |  |  | 4: чел.-ч; 7: 6.4733; 12: 3591.09 | [27 empty] | ОТ(ЗТ)
| 1-100-40 | Средний разряд работы 4,0 |  |  |  | чел.-ч | 43.3 | 1.15 | 6.4733 |  |  | 554.75 |  | 3591.09 | [28 empty] | Средний разряд работы 4,0
| 2 | ЭМ |  |  |  | 12: 131.7 | [27 empty] | ЭМ
|  | ОТм(ЗТм) |  |  |  | 4: чел.-ч; 7: 0.16087; 12: 95.44 | [27 empty] | ОТм(ЗТм)
| 91.05.01-017 | Краны башенные, грузоподъемность 8 т |  |  |  | маш.-ч | 0.14 | 1.25 | 0.02275 |  |  | 936.02 |  | 21.29 | [28 empty] | Краны башенные, грузоподъемность 8 т
| 4-100-060 | ОТм(Зтм) Средний разряд машинистов 6 |  |  |  | чел.-ч | 0.14 | 1.25 | 0.02275 |  |  | 745.18 |  | 16.95 | [29 empty] | ОТм(Зтм) Средний разряд машинистов 6
| 91.05.05-015 | Краны на автомобильном ходу, грузоподъемность 16 т |  |  |  | маш.-ч | 0.06 | 1.25 | 0.00975 |  |  | 1740.53 |  | 16.97 | [28 empty] | Краны на автомобильном ходу, грузоподъемность 16 т
| 4-100-060 | ОТм(Зтм) Средний разряд машинистов 6 |  |  |  | чел.-ч | 0.06 | 1.25 | 0.00975 |  |  | 745.18 |  | 7.27 | [29 empty] | ОТм(Зтм) Средний разряд машинистов 6
| 91.14.02-001 | Автомобили бортовые, грузоподъемность до 5 т |  |  |  | маш.-ч | 0.79 | 1.25 | 0.12837 |  |  | 717.22 |  | 92.07 | [28 empty] | Автомобили бортовые, грузоподъемность до 5 т
| 4-100-040 | ОТм(Зтм) Средний разряд машинистов 4 |  |  |  | чел.-ч | 0.79 | 1.25 | 0.12837 |  |  | 554.75 |  | 71.22 | [29 empty] | ОТм(Зтм) Средний разряд машинистов 4
| 91.17.04-042 | Аппараты для газовой сварки и резки |  |  |  | маш.-ч | 1.69 | 1.25 | 0.27463 | 4.35 | 1.15 | 5 |  | 1.37 | [28 empty] | Аппараты для газовой сварки и резки
| 4 | М |  |  |  | 12: 86.59 | [27 empty] | М
| 01.3.02.03-0012 | Ацетилен растворенный технический, марка Б |  |  |  | т | 0.00038 |  | 4.94e-05 | 416065.6 | 1.85 | 769721.36 |  | 38.02 | [28 empty] | Ацетилен растворенный технический, марка Б
| 01.3.02.08-0001 | Кислород газообразный технический |  |  |  | 4: м3; 5: 0.646; 7: 0.08398; 10: 94.71; 12: 7.95 | [28 empty] | Кислород газообразный технический
| 01.7.03.01-0001 | Вода |  |  |  | м3 | 2.75 |  | 0.3575 | 35.71 | 1.54 | 54.99 |  | 19.66 | [28 empty] | Вода
| 01.7.07.29-0101 | Очес льняной |  |  |  | кг | 0.02 |  | 0.0026 | 128.4 | 1.43 | 183.61 |  | 0.48 | [28 empty] | Очес льняной
| 01.7.11.04-0072 | Проволока сварочная без покрытия СВ-08Г2С, диаметр 4 мм |  |  |  | т | 0.0004 |  | 5.2e-05 | 97282.88 | 1.04 | 101174.2 |  | 5.26 | [28 empty] | Проволока сварочная без покрытия СВ-08Г2С, диаметр 4 мм
| 03.1.02.03-0015 | Известь строительная негашеная хлорная, марка А |  |  |  | кг | 0.0099 |  | 0.001287 | 59.41 | 1.41 | 83.77 |  | 0.11 | [28 empty] | Известь строительная негашеная хлорная, марка А
| 14.4.02.04-0142 | Краска масляная МА-0115, мумия, сурик железный |  |  |  | кг | 0.54 |  | 0.0702 | 79.88 | 1.57 | 125.41 |  | 8.8 | [28 empty] | Краска масляная МА-0115, мумия, сурик железный
| 14.5.05.01-0012 | Олифа комбинированная для разведения масляных густотертых красок и для внешних работ по деревянным поверхностям |  |  |  | т | 0.00062 |  | 8.06e-05 | 60697.21 | 1.29 | 78299.4 |  | 6.31 | [28 empty] | Олифа комбинированная для разведения масляных густотертых красок и для внешних работ по деревянным поверхностям
П,Н | 18.1.09.06 | Арматура муфтовая |  |  |  | 4: шт; 5: 0; 7: 0 | [34 empty] | Арматура муфтовая
Н | 18.2.07.01 | Трубопроводы с гильзами |  |  |  | 4: м; 5: 100; 7: 13 | [34 empty] | Трубопроводы с гильзами
П,Н | 23.1.02.07 | Крепления |  |  |  | 4: кг; 5: 0; 7: 0 | [34 empty] | Крепления
|  | Итого прямые затраты |  |  |  | 12: 3904.82 | [30 empty] | Итого прямые затраты
|  | ФОТ |  |  |  | 12: 3686.53 | [31 empty] | ФОТ
| Пр/812-016.0-1, Приказ № 812/пр от 21.12.2020 п.25 | НР Сантехнические работы - внутренние (трубопроводы, водопровод, канализация, отопление, газоснабжение, вентиляция и кондиционирование воздуха) |  |  |  | 4: %; 5: 121; 6: 0.9; 7: 108.9; 12: 4014.63 | [31 empty] | НР Сантехнические работы - внутренние (трубопроводы, водопровод, канализация, отопление, газоснабжение, вентиляция и кондиционирование воздуха)
| Пр/774-016.0, Приказ № 774/пр от 11.12.2020 п.16 | СП Сантехнические работы - внутренние (трубопроводы, водопровод, канализация, отопление, газоснабжение, вентиляция и кондиционирование воздуха) |  |  |  | 4: %; 5: 72; 6: 0.85; 7: 61.2; 12: 2256.16 | [31 empty] | СП Сантехнические работы - внутренние (трубопроводы, водопровод, канализация, отопление, газоснабжение, вентиляция и кондиционирование воздуха)
|  | Всего по позиции |  |  |  | 10: 78273.92; 12: 10175.61 | [32 empty] | Всего по позиции
18 | ФСБЦ-23.3.06.02-0025 Сплит-форма Республика Крым на 4 квартал 2025 года.xlsx | Трубы стальные сварные оцинкованные водогазопроводные без резьбы, обыкновенные, номинальный диаметр 50 мм, толщина стенки 3,5 мм |  |  |  | м | 13 | 1 | 13 | 470.19 | 0.89 | 418.47 |  | 5440.11 | [25 empty] | Трубы стальные сварные оцинкованные водогазопроводные без резьбы, обыкновенные, номинальный диаметр 50 мм, толщина стенки 3,5 мм
|  | Всего по позиции |  |  |  | 12: 5440.11 | [32 empty] | Всего по позиции
19 | ГЭСН16-02-002-03 | Прокладка трубопроводов водоснабжения из стальных водогазопроводных оцинкованных труб диаметром: 25 мм |  |  |  | 4: 100 м; 5: 0.08; 6: 1; 7: 0.08 | [25 empty] | Прокладка трубопроводов водоснабжения из стальных водогазопроводных оцинкованных труб диаметром: 25 мм
|  | Объем=8 / 100 | [45 empty] | Объем=8 / 100
| 421/пр_2020_п.58_пп.б | При применении сметных норм, включенных в сборники ГЭСН (ФЕР, ТЕР), аналогичных технологическим процессам в новом строительстве, в том числе по возведению новых конструктивных элементов ОЗП=1,15; ЭМ=1,25 к расх.; ЗПМ=1,25; ТЗ=1,15; ТЗМ=1,25 | [38 empty] | При применении сметных норм, включенных в сборники ГЭСН (ФЕР, ТЕР), аналогичных технологическим процессам в новом строительстве, в том числе по возведению новых конструктивных элементов ОЗП=1,15; ЭМ=1,25 к расх.; ЗПМ=1,25; ТЗ=1,15; ТЗМ=1,25
| 1 | ОТ(ЗТ) |  |  |  | 4: чел.-ч; 7: 3.1004; 12: 1719.95 | [27 empty] | ОТ(ЗТ)
| 1-100-40 | Средний разряд работы 4,0 |  |  |  | чел.-ч | 33.7 | 1.15 | 3.1004 |  |  | 554.75 |  | 1719.95 | [28 empty] | Средний разряд работы 4,0
| 2 | ЭМ |  |  |  | 12: 47.22 | [27 empty] | ЭМ
|  | ОТм(ЗТм) |  |  |  | 4: чел.-ч; 7: 0.054; 12: 32.62 | [27 empty] | ОТм(ЗТм)
| 91.05.01-017 | Краны башенные, грузоподъемность 8 т |  |  |  | маш.-ч | 0.08 | 1.25 | 0.008 |  |  | 936.02 |  | 7.49 | [28 empty] | Краны башенные, грузоподъемность 8 т
| 4-100-060 | ОТм(Зтм) Средний разряд машинистов 6 |  |  |  | чел.-ч | 0.08 | 1.25 | 0.008 |  |  | 745.18 |  | 5.96 | [29 empty] | ОТм(Зтм) Средний разряд машинистов 6
| 91.05.05-015 | Краны на автомобильном ходу, грузоподъемность 16 т |  |  |  | маш.-ч | 0.06 | 1.25 | 0.006 |  |  | 1740.53 |  | 10.44 | [28 empty] | Краны на автомобильном ходу, грузоподъемность 16 т
| 4-100-060 | ОТм(Зтм) Средний разряд машинистов 6 |  |  |  | чел.-ч | 0.06 | 1.25 | 0.006 |  |  | 745.18 |  | 4.47 | [29 empty] | ОТм(Зтм) Средний разряд машинистов 6
| 91.14.02-001 | Автомобили бортовые, грузоподъемность до 5 т |  |  |  | маш.-ч | 0.4 | 1.25 | 0.04 |  |  | 717.22 |  | 28.69 | [28 empty] | Автомобили бортовые, грузоподъемность до 5 т
| 4-100-040 | ОТм(Зтм) Средний разряд машинистов 4 |  |  |  | чел.-ч | 0.4 | 1.25 | 0.04 |  |  | 554.75 |  | 22.19 | [29 empty] | ОТм(Зтм) Средний разряд машинистов 4
| 91.17.04-042 | Аппараты для газовой сварки и резки |  |  |  | маш.-ч | 1.19 | 1.25 | 0.119 | 4.35 | 1.15 | 5 |  | 0.6 | [28 empty] | Аппараты для газовой сварки и резки
| 4 | М |  |  |  | 12: 29.05 | [27 empty] | М
| 01.3.02.03-0012 | Ацетилен растворенный технический, марка Б |  |  |  | т | 0.00019 |  | 1.52e-05 | 416065.6 | 1.85 | 769721.36 |  | 11.7 | [28 empty] | Ацетилен растворенный технический, марка Б
| 01.3.02.08-0001 | Кислород газообразный технический |  |  |  | 4: м3; 5: 0.342; 7: 0.02736; 10: 94.71; 12: 2.59 | [28 empty] | Кислород газообразный технический
| 01.7.03.01-0001 | Вода |  |  |  | м3 | 0.69 |  | 0.0552 | 35.71 | 1.54 | 54.99 |  | 3.04 | [28 empty] | Вода
| 01.7.07.29-0101 | Очес льняной |  |  |  | кг | 0.05 |  | 0.004 | 128.4 | 1.43 | 183.61 |  | 0.73 | [28 empty] | Очес льняной
| 01.7.11.04-0072 | Проволока сварочная без покрытия СВ-08Г2С, диаметр 4 мм |  |  |  | т | 0.0004 |  | 3.2e-05 | 97282.88 | 1.04 | 101174.2 |  | 3.24 | [28 empty] | Проволока сварочная без покрытия СВ-08Г2С, диаметр 4 мм
| 03.1.02.03-0015 | Известь строительная негашеная хлорная, марка А |  |  |  | кг | 0.0025 |  | 0.0002 | 59.41 | 1.41 | 83.77 |  | 0.02 | [28 empty] | Известь строительная негашеная хлорная, марка А
| 14.4.02.04-0142 | Краска масляная МА-0115, мумия, сурик железный |  |  |  | кг | 0.44 |  | 0.0352 | 79.88 | 1.57 | 125.41 |  | 4.41 | [28 empty] | Краска масляная МА-0115, мумия, сурик железный
| 14.5.05.01-0012 | Олифа комбинированная для разведения масляных густотертых красок и для внешних работ по деревянным поверхностям |  |  |  | т | 0.00053 |  | 4.24e-05 | 60697.21 | 1.29 | 78299.4 |  | 3.32 | [28 empty] | Олифа комбинированная для разведения масляных густотертых красок и для внешних работ по деревянным поверхностям
П,Н | 18.1.09.06 | Арматура муфтовая |  |  |  | 4: шт; 5: 0; 7: 0 | [34 empty] | Арматура муфтовая
Н | 18.2.07.01 | Трубопроводы с гильзами |  |  |  | 4: м; 5: 100; 7: 8 | [34 empty] | Трубопроводы с гильзами
П,Н | 23.1.02.07 | Крепления |  |  |  | 4: кг; 5: 0; 7: 0 | [34 empty] | Крепления
|  | Итого прямые затраты |  |  |  | 12: 1828.84 | [30 empty] | Итого прямые затраты
|  | ФОТ |  |  |  | 12: 1752.57 | [31 empty] | ФОТ
| Пр/812-016.0-1, Приказ № 812/пр от 21.12.2020 п.25 | НР Сантехнические работы - внутренние (трубопроводы, водопровод, канализация, отопление, газоснабжение, вентиляция и кондиционирование воздуха) |  |  |  | 4: %; 5: 121; 6: 0.9; 7: 108.9; 12: 1908.55 | [31 empty] | НР Сантехнические работы - внутренние (трубопроводы, водопровод, канализация, отопление, газоснабжение, вентиляция и кондиционирование воздуха)
| Пр/774-016.0, Приказ № 774/пр от 11.12.2020 п.16 | СП Сантехнические работы - внутренние (трубопроводы, водопровод, канализация, отопление, газоснабжение, вентиляция и кондиционирование воздуха) |  |  |  | 4: %; 5: 72; 6: 0.85; 7: 61.2; 12: 1072.57 | [31 empty] | СП Сантехнические работы - внутренние (трубопроводы, водопровод, канализация, отопление, газоснабжение, вентиляция и кондиционирование воздуха)
|  | Всего по позиции |  |  |  | 10: 60124.5; 12: 4809.96 | [32 empty] | Всего по позиции
20 | ФСБЦ-23.3.06.02-0022 Сплит-форма Республика Крым на 4 квартал 2025 года.xlsx | Трубы стальные сварные оцинкованные водогазопроводные без резьбы, обыкновенные, номинальный диаметр 25 мм, толщина стенки 3,2 мм |  |  |  | м | 8 | 1 | 8 | 204.86 | 0.89 | 182.33 |  | 1458.64 | [25 empty] | Трубы стальные сварные оцинкованные водогазопроводные без резьбы, обыкновенные, номинальный диаметр 25 мм, толщина стенки 3,2 мм
|  | Всего по позиции |  |  |  | 12: 1458.64 | [32 empty] | Всего по позиции
21 | ГЭСН16-02-002-02 | Прокладка трубопроводов водоснабжения из стальных водогазопроводных оцинкованных труб диаметром: 20 мм |  |  |  | 4: 100 м; 5: 0.04; 6: 1; 7: 0.04 | [25 empty] | Прокладка трубопроводов водоснабжения из стальных водогазопроводных оцинкованных труб диаметром: 20 мм
|  | Объем=4 / 100 | [45 empty] | Объем=4 / 100
| 421/пр_2020_п.58_пп.б | При применении сметных норм, включенных в сборники ГЭСН (ФЕР, ТЕР), аналогичных технологическим процессам в новом строительстве, в том числе по возведению новых конструктивных элементов ОЗП=1,15; ЭМ=1,25 к расх.; ЗПМ=1,25; ТЗ=1,15; ТЗМ=1,25 | [38 empty] | При применении сметных норм, включенных в сборники ГЭСН (ФЕР, ТЕР), аналогичных технологическим процессам в новом строительстве, в том числе по возведению новых конструктивных элементов ОЗП=1,15; ЭМ=1,25 к расх.; ЗПМ=1,25; ТЗ=1,15; ТЗМ=1,25
| 1 | ОТ(ЗТ) |  |  |  | 4: чел.-ч; 7: 1.5502; 12: 859.97 | [27 empty] | ОТ(ЗТ)
| 1-100-40 | Средний разряд работы 4,0 |  |  |  | чел.-ч | 33.7 | 1.15 | 1.5502 |  |  | 554.75 |  | 859.97 | [28 empty] | Средний разряд работы 4,0
| 2 | ЭМ |  |  |  | 12: 23.6 | [27 empty] | ЭМ
|  | ОТм(ЗТм) |  |  |  | 4: чел.-ч; 7: 0.027; 12: 16.32 | [27 empty] | ОТм(ЗТм)
| 91.05.01-017 | Краны башенные, грузоподъемность 8 т |  |  |  | маш.-ч | 0.08 | 1.25 | 0.004 |  |  | 936.02 |  | 3.74 | [28 empty] | Краны башенные, грузоподъемность 8 т
| 4-100-060 | ОТм(Зтм) Средний разряд машинистов 6 |  |  |  | чел.-ч | 0.08 | 1.25 | 0.004 |  |  | 745.18 |  | 2.98 | [29 empty] | ОТм(Зтм) Средний разряд машинистов 6
| 91.05.05-015 | Краны на автомобильном ходу, грузоподъемность 16 т |  |  |  | маш.-ч | 0.06 | 1.25 | 0.003 |  |  | 1740.53 |  | 5.22 | [28 empty] | Краны на автомобильном ходу, грузоподъемность 16 т
| 4-100-060 | ОТм(Зтм) Средний разряд машинистов 6 |  |  |  | чел.-ч | 0.06 | 1.25 | 0.003 |  |  | 745.18 |  | 2.24 | [29 empty] | ОТм(Зтм) Средний разряд машинистов 6
| 91.14.02-001 | Автомобили бортовые, грузоподъемность до 5 т |  |  |  | маш.-ч | 0.4 | 1.25 | 0.02 |  |  | 717.22 |  | 14.34 | [28 empty] | Автомобили бортовые, грузоподъемность до 5 т
| 4-100-040 | ОТм(Зтм) Средний разряд машинистов 4 |  |  |  | чел.-ч | 0.4 | 1.25 | 0.02 |  |  | 554.75 |  | 11.1 | [29 empty] | ОТм(Зтм) Средний разряд машинистов 4
| 91.17.04-042 | Аппараты для газовой сварки и резки |  |  |  | маш.-ч | 1.19 | 1.25 | 0.0595 | 4.35 | 1.15 | 5 |  | 0.3 | [28 empty] | Аппараты для газовой сварки и резки
| 4 | М |  |  |  | 12: 13.99 | [27 empty] | М
| 01.3.02.03-0012 | Ацетилен растворенный технический, марка Б |  |  |  | т | 0.00019 |  | 7.6e-06 | 416065.6 | 1.85 | 769721.36 |  | 5.85 | [28 empty] | Ацетилен растворенный технический, марка Б
| 01.3.02.08-0001 | Кислород газообразный технический |  |  |  | 4: м3; 5: 0.342; 7: 0.01368; 10: 94.71; 12: 1.3 | [28 empty] | Кислород газообразный технический
| 01.7.03.01-0001 | Вода |  |  |  | м3 | 0.44 |  | 0.0176 | 35.71 | 1.54 | 54.99 |  | 0.97 | [28 empty] | Вода
| 01.7.07.29-0101 | Очес льняной |  |  |  | кг | 0.05 |  | 0.002 | 128.4 | 1.43 | 183.61 |  | 0.37 | [28 empty] | Очес льняной
| 01.7.11.04-0072 | Проволока сварочная без покрытия СВ-08Г2С, диаметр 4 мм |  |  |  | т | 0.0004 |  | 1.6e-05 | 97282.88 | 1.04 | 101174.2 |  | 1.62 | [28 empty] | Проволока сварочная без покрытия СВ-08Г2С, диаметр 4 мм
| 03.1.02.03-0015 | Известь строительная негашеная хлорная, марка А |  |  |  | кг | 0.0016 |  | 6.4e-05 | 59.41 | 1.41 | 83.77 |  | 0.01 | [28 empty] | Известь строительная негашеная хлорная, марка А
| 14.4.02.04-0142 | Краска масляная МА-0115, мумия, сурик железный |  |  |  | кг | 0.44 |  | 0.0176 | 79.88 | 1.57 | 125.41 |  | 2.21 | [28 empty] | Краска масляная МА-0115, мумия, сурик железный
| 14.5.05.01-0012 | Олифа комбинированная для разведения масляных густотертых красок и для внешних работ по деревянным поверхностям |  |  |  | т | 0.00053 |  | 2.12e-05 | 60697.21 | 1.29 | 78299.4 |  | 1.66 | [28 empty] | Олифа комбинированная для разведения масляных густотертых красок и для внешних работ по деревянным поверхностям
П,Н | 18.1.09.06 | Арматура муфтовая |  |  |  | 4: шт; 5: 0; 7: 0 | [34 empty] | Арматура муфтовая
Н | 18.2.07.01 | Трубопроводы с гильзами |  |  |  | 4: м; 5: 100; 7: 4 | [34 empty] | Трубопроводы с гильзами
П,Н | 23.1.02.07 | Крепления |  |  |  | 4: кг; 5: 0; 7: 0 | [34 empty] | Крепления
|  | Итого прямые затраты |  |  |  | 12: 913.88 | [30 empty] | Итого прямые затраты
|  | ФОТ |  |  |  | 12: 876.29 | [31 empty] | ФОТ
| Пр/812-016.0-1, Приказ № 812/пр от 21.12.2020 п.25 | НР Сантехнические работы - внутренние (трубопроводы, водопровод, канализация, отопление, газоснабжение, вентиляция и кондиционирование воздуха) |  |  |  | 4: %; 5: 121; 6: 0.9; 7: 108.9; 12: 954.28 | [31 empty] | НР Сантехнические работы - внутренние (трубопроводы, водопровод, канализация, отопление, газоснабжение, вентиляция и кондиционирование воздуха)
| Пр/774-016.0, Приказ № 774/пр от 11.12.2020 п.16 | СП Сантехнические работы - внутренние (трубопроводы, водопровод, канализация, отопление, газоснабжение, вентиляция и кондиционирование воздуха) |  |  |  | 4: %; 5: 72; 6: 0.85; 7: 61.2; 12: 536.29 | [31 empty] | СП Сантехнические работы - внутренние (трубопроводы, водопровод, канализация, отопление, газоснабжение, вентиляция и кондиционирование воздуха)
|  | Всего по позиции |  |  |  | 10: 60111.25; 12: 2404.45 | [32 empty] | Всего по позиции
22 | ФСБЦ-23.3.06.02-0021 Сплит-форма Республика Крым на 4 квартал 2025 года.xlsx | Трубы стальные сварные оцинкованные водогазопроводные без резьбы, обыкновенные, номинальный диаметр 20 мм, толщина стенки 2,8 мм |  |  |  | м | 4 | 1 | 4 | 154.04 | 0.89 | 137.1 |  | 548.4 | [25 empty] | Трубы стальные сварные оцинкованные водогазопроводные без резьбы, обыкновенные, номинальный диаметр 20 мм, толщина стенки 2,8 мм
|  | Всего по позиции |  |  |  | 12: 548.4 | [32 empty] | Всего по позиции
23 | ГЭСН16-02-002-01 | Прокладка трубопроводов водоснабжения из стальных водогазопроводных оцинкованных труб диаметром: 15 мм |  |  |  | 4: 100 м; 5: 0.1; 6: 1; 7: 0.1 | [25 empty] | Прокладка трубопроводов водоснабжения из стальных водогазопроводных оцинкованных труб диаметром: 15 мм
|  | Объем=10 / 100 | [45 empty] | Объем=10 / 100
| 421/пр_2020_п.58_пп.б | При применении сметных норм, включенных в сборники ГЭСН (ФЕР, ТЕР), аналогичных технологическим процессам в новом строительстве, в том числе по возведению новых конструктивных элементов ОЗП=1,15; ЭМ=1,25 к расх.; ЗПМ=1,25; ТЗ=1,15; ТЗМ=1,25 | [38 empty] | При применении сметных норм, включенных в сборники ГЭСН (ФЕР, ТЕР), аналогичных технологическим процессам в новом строительстве, в том числе по возведению новых конструктивных элементов ОЗП=1,15; ЭМ=1,25 к расх.; ЗПМ=1,25; ТЗ=1,15; ТЗМ=1,25
| 1 | ОТ(ЗТ) |  |  |  | 4: чел.-ч; 7: 3.8755; 12: 2149.93 | [27 empty] | ОТ(ЗТ)
| 1-100-40 | Средний разряд работы 4,0 |  |  |  | чел.-ч | 33.7 | 1.15 | 3.8755 |  |  | 554.75 |  | 2149.93 | [28 empty] | Средний разряд работы 4,0
| 2 | ЭМ |  |  |  | 12: 59.01 | [27 empty] | ЭМ
|  | ОТм(ЗТм) |  |  |  | 4: чел.-ч; 7: 0.0675; 12: 40.78 | [27 empty] | ОТм(ЗТм)
| 91.05.01-017 | Краны башенные, грузоподъемность 8 т |  |  |  | маш.-ч | 0.08 | 1.25 | 0.01 |  |  | 936.02 |  | 9.36 | [28 empty] | Краны башенные, грузоподъемность 8 т
| 4-100-060 | ОТм(Зтм) Средний разряд машинистов 6 |  |  |  | чел.-ч | 0.08 | 1.25 | 0.01 |  |  | 745.18 |  | 7.45 | [29 empty] | ОТм(Зтм) Средний разряд машинистов 6
| 91.05.05-015 | Краны на автомобильном ходу, грузоподъемность 16 т |  |  |  | маш.-ч | 0.06 | 1.25 | 0.0075 |  |  | 1740.53 |  | 13.05 | [28 empty] | Краны на автомобильном ходу, грузоподъемность 16 т
| 4-100-060 | ОТм(Зтм) Средний разряд машинистов 6 |  |  |  | чел.-ч | 0.06 | 1.25 | 0.0075 |  |  | 745.18 |  | 5.59 | [29 empty] | ОТм(Зтм) Средний разряд машинистов 6
| 91.14.02-001 | Автомобили бортовые, грузоподъемность до 5 т |  |  |  | маш.-ч | 0.4 | 1.25 | 0.05 |  |  | 717.22 |  | 35.86 | [28 empty] | Автомобили бортовые, грузоподъемность до 5 т
| 4-100-040 | ОТм(Зтм) Средний разряд машинистов 4 |  |  |  | чел.-ч | 0.4 | 1.25 | 0.05 |  |  | 554.75 |  | 27.74 | [29 empty] | ОТм(Зтм) Средний разряд машинистов 4
| 91.17.04-042 | Аппараты для газовой сварки и резки |  |  |  | маш.-ч | 1.19 | 1.25 | 0.14875 | 4.35 | 1.15 | 5 |  | 0.74 | [28 empty] | Аппараты для газовой сварки и резки
| 4 | М |  |  |  | 12: 33.88 | [27 empty] | М
| 01.3.02.03-0012 | Ацетилен растворенный технический, марка Б |  |  |  | т | 0.00019 |  | 1.9e-05 | 416065.6 | 1.85 | 769721.36 |  | 14.62 | [28 empty] | Ацетилен растворенный технический, марка Б
| 01.3.02.08-0001 | Кислород газообразный технический |  |  |  | 4: м3; 5: 0.342; 7: 0.0342; 10: 94.71; 12: 3.24 | [28 empty] | Кислород газообразный технический
| 01.7.03.01-0001 | Вода |  |  |  | м3 | 0.25 |  | 0.025 | 35.71 | 1.54 | 54.99 |  | 1.37 | [28 empty] | Вода
| 01.7.07.29-0101 | Очес льняной |  |  |  | кг | 0.05 |  | 0.005 | 128.4 | 1.43 | 183.61 |  | 0.92 | [28 empty] | Очес льняной
| 01.7.11.04-0072 | Проволока сварочная без покрытия СВ-08Г2С, диаметр 4 мм |  |  |  | т | 0.0004 |  | 4e-05 | 97282.88 | 1.04 | 101174.2 |  | 4.05 | [28 empty] | Проволока сварочная без покрытия СВ-08Г2С, диаметр 4 мм
| 03.1.02.03-0015 | Известь строительная негашеная хлорная, марка А |  |  |  | кг | 0.0009 |  | 9e-05 | 59.41 | 1.41 | 83.77 |  | 0.01 | [28 empty] | Известь строительная негашеная хлорная, марка А
| 14.4.02.04-0142 | Краска масляная МА-0115, мумия, сурик железный |  |  |  | кг | 0.44 |  | 0.044 | 79.88 | 1.57 | 125.41 |  | 5.52 | [28 empty] | Краска масляная МА-0115, мумия, сурик железный
| 14.5.05.01-0012 | Олифа комбинированная для разведения масляных густотертых красок и для внешних работ по деревянным поверхностям |  |  |  | т | 0.00053 |  | 5.3e-05 | 60697.21 | 1.29 | 78299.4 |  | 4.15 | [28 empty] | Олифа комбинированная для разведения масляных густотертых красок и для внешних работ по деревянным поверхностям
П,Н | 18.1.09.06 | Арматура муфтовая |  |  |  | 4: шт; 5: 0; 7: 0 | [34 empty] | Арматура муфтовая
Н | 18.2.07.01 | Трубопроводы с гильзами |  |  |  | 4: м; 5: 100; 7: 10 | [34 empty] | Трубопроводы с гильзами
П,Н | 23.1.02.07 | Крепления |  |  |  | 4: кг; 5: 0; 7: 0 | [34 empty] | Крепления
|  | Итого прямые затраты |  |  |  | 12: 2283.6 | [30 empty] | Итого прямые затраты
|  | ФОТ |  |  |  | 12: 2190.71 | [31 empty] | ФОТ
| Пр/812-016.0-1, Приказ № 812/пр от 21.12.2020 п.25 | НР Сантехнические работы - внутренние (трубопроводы, водопровод, канализация, отопление, газоснабжение, вентиляция и кондиционирование воздуха) |  |  |  | 4: %; 5: 121; 6: 0.9; 7: 108.9; 12: 2385.68 | [31 empty] | НР Сантехнические работы - внутренние (трубопроводы, водопровод, канализация, отопление, газоснабжение, вентиляция и кондиционирование воздуха)
| Пр/774-016.0, Приказ № 774/пр от 11.12.2020 п.16 | СП Сантехнические работы - внутренние (трубопроводы, водопровод, канализация, отопление, газоснабжение, вентиляция и кондиционирование воздуха) |  |  |  | 4: %; 5: 72; 6: 0.85; 7: 61.2; 12: 1340.71 | [31 empty] | СП Сантехнические работы - внутренние (трубопроводы, водопровод, канализация, отопление, газоснабжение, вентиляция и кондиционирование воздуха)
|  | Всего по позиции |  |  |  | 10: 60099.9; 12: 6009.99 | [32 empty] | Всего по позиции
24 | ФСБЦ-23.3.06.02-0020 Сплит-форма Республика Крым на 4 квартал 2025 года.xlsx | Трубы стальные сварные оцинкованные водогазопроводные без резьбы, обыкновенные, номинальный диаметр 15 мм, толщина стенки 2,8 мм |  |  |  | м | 10 | 1 | 10 | 123.39 | 0.89 | 109.82 |  | 1098.2 | [25 empty] | Трубы стальные сварные оцинкованные водогазопроводные без резьбы, обыкновенные, номинальный диаметр 15 мм, толщина стенки 2,8 мм
|  | Всего по позиции |  |  |  | 12: 1098.2 | [32 empty] | Всего по позиции
25 | ГЭСН26-01-017-01 | Изоляция изделиями из вспененного каучука, вспененного полиэтилена трубопроводов наружным диметром: до 160 мм трубками |  |  |  | 4: 10 м; 5: 3.5; 6: 1; 7: 3.5 | [25 empty] | Изоляция изделиями из вспененного каучука, вспененного полиэтилена трубопроводов наружным диметром: до 160 мм трубками
|  | Объем=(13+8+4+10) / 10 | [45 empty] | Объем=(13+8+4+10) / 10
| 421/пр_2020_п.58_пп.б | При применении сметных норм, включенных в сборники ГЭСН (ФЕР, ТЕР), аналогичных технологическим процессам в новом строительстве, в том числе по возведению новых конструктивных элементов ОЗП=1,15; ЭМ=1,25 к расх.; ЗПМ=1,25; ТЗ=1,15; ТЗМ=1,25 | [38 empty] | При применении сметных норм, включенных в сборники ГЭСН (ФЕР, ТЕР), аналогичных технологическим процессам в новом строительстве, в том числе по возведению новых конструктивных элементов ОЗП=1,15; ЭМ=1,25 к расх.; ЗПМ=1,25; ТЗ=1,15; ТЗМ=1,25
| 1 | ОТ(ЗТ) |  |  |  | 4: чел.-ч; 7: 8.855; 12: 5058.95 | [27 empty] | ОТ(ЗТ)
| 1-100-42 | Средний разряд работы 4,2 |  |  |  | чел.-ч | 2.2 | 1.15 | 8.855 |  |  | 571.31 |  | 5058.95 | [28 empty] | Средний разряд работы 4,2
| 2 | ЭМ |  |  |  | 12: 836.28 | [27 empty] | ЭМ
|  | ОТм(ЗТм) |  |  |  | 4: чел.-ч; 7: 1.0938; 12: 606.76 | [27 empty] | ОТм(ЗТм)
| 91.14.02-001 | Автомобили бортовые, грузоподъемность до 5 т |  |  |  | маш.-ч | 0.25 | 1.25 | 1.0938 |  |  | 717.22 |  | 784.46 | [28 empty] | Автомобили бортовые, грузоподъемность до 5 т
| 4-100-040 | ОТм(Зтм) Средний разряд машинистов 4 |  |  |  | чел.-ч | 0.25 | 1.25 | 1.0938 |  |  | 554.75 |  | 606.76 | [29 empty] | ОТм(Зтм) Средний разряд машинистов 4
| 91.21.22-443 | Станки универсальные электромеханические для изготовления бандажей, диафрагм, пряжек, мощность 0,75 кВт |  |  |  | маш.-ч | 0.39 | 1.25 | 1.7063 | 21.39 | 1.42 | 30.37 |  | 51.82 | [28 empty] | Станки универсальные электромеханические для изготовления бандажей, диафрагм, пряжек, мощность 0,75 кВт
| 4 | М |  |  |  | 12: 4436.1 | [27 empty] | М
| 01.7.06.14-0036 | Ленты термоизоляционные на основе вспененного каучука с липким слоем с одной стороны для герметизации стыков рулонной теплоизоляции, цвет серый, ширина 50 мм, толщина 3 мм |  |  |  | м | 15 |  | 52.5 | 40.94 | 1.53 | 62.64 |  | 3288.6 | [28 empty] | Ленты термоизоляционные на основе вспененного каучука с липким слоем с одной стороны для герметизации стыков рулонной теплоизоляции, цвет серый, ширина 50 мм, толщина 3 мм
| 10.1.02.02-0102 | Листы из алюминия марки АД1Н, толщина 0,5-2,0 мм |  |  |  | кг | 0.033 |  | 0.1155 | 329.28 | 1.11 | 365.5 |  | 42.22 | [28 empty] | Листы из алюминия марки АД1Н, толщина 0,5-2,0 мм
| 12.2.01.01-0021 | Клипсы (зажимы) |  |  |  | 100 шт | 0.3 |  | 1.05 | 237.35 | 1.43 | 339.41 |  | 356.38 | [28 empty] | Клипсы (зажимы)
| 14.1.04.01-0001 | Клей на основе вспененного синтетического каучука для склеивания изоляционных материалов |  |  |  | л | 0.143 |  | 0.5005 | 774.67 | 1.69 | 1309.19 |  | 655.25 | [28 empty] | Клей на основе вспененного синтетического каучука для склеивания изоляционных материалов
| 14.5.09.05-0103 | Очиститель клея |  |  |  | л | 0.02 |  | 0.07 | 830.95 | 1.61 | 1337.83 |  | 93.65 | [28 empty] | Очиститель клея
Н | 12.2.07.04 | Трубки из вспененного каучука, полиэтилена |  |  |  | 4: м; 5: 11; 7: 38.5 | [34 empty] | Трубки из вспененного каучука, полиэтилена
П,Н | 14.3.02.06-0008 | Краска полимерная на водной основе для защиты теплоизоляционных материалов, температура применения от +7 до +30 °C, расход 0,4 л/м2, цвет белый, серый |  |  |  | 4: л; 5: 0; 7: 0 | [34 empty] | Краска полимерная на водной основе для защиты теплоизоляционных материалов, температура применения от +7 до +30 °C, расход 0,4 л/м2, цвет белый, серый
|  | Итого прямые затраты |  |  |  | 12: 10938.09 | [30 empty] | Итого прямые затраты
|  | ФОТ |  |  |  | 12: 5665.71 | [31 empty] | ФОТ
| Пр/812-020.0-1, Приказ № 812/пр от 21.12.2020 п.25 | НР Теплоизоляционные работы |  |  |  | 4: %; 5: 97; 6: 0.9; 7: 87.3; 12: 4946.16 | [31 empty] | НР Теплоизоляционные работы
| Пр/774-020.0, Приказ № 774/пр от 11.12.2020 п.16 | СП Теплоизоляционные работы |  |  |  | 4: %; 5: 55; 6: 0.85; 7: 46.75; 12: 2648.72 | [31 empty] | СП Теплоизоляционные работы
|  | Всего по позиции |  |  |  | 10: 5295.13; 12: 18532.97 | [32 empty] | Всего по позиции
26 | ФСБЦ-14.3.02.06-0008 Сплит-форма Республика Крым на 4 квартал 2025 года.xlsx | Краска полимерная на водной основе для защиты теплоизоляционных материалов, температура применения от +7 до +30 °C, расход 0,4 л/м2, цвет белый, серый |  |  |  | л | 0.5005 | 1 | 0.5005 | 1116.36 | 1.29 | 1440.1 |  | 720.77 | [25 empty] | Краска полимерная на водной основе для защиты теплоизоляционных материалов, температура применения от +7 до +30 °C, расход 0,4 л/м2, цвет белый, серый
|  | Всего по позиции |  |  |  | 12: 720.77 | [32 empty] | Всего по позиции
27 | ФСБЦ-12.2.07.05-0067 Сплит-форма Республика Крым на 4 квартал 2025 года.xlsx | Трубки теплоизоляционные из вспененного полиэтилена, внутренний диаметр 60 мм, толщина 13 мм |  |  |  | 100 м | 0.143 | 1 | 0.143 | 5156.3 | 1.38 | 7115.69 |  | 1017.54 | [25 empty] | Трубки теплоизоляционные из вспененного полиэтилена, внутренний диаметр 60 мм, толщина 13 мм
|  | Объем=(13*1,1) / 100 | [45 empty] | Объем=(13*1,1) / 100
|  | Всего по позиции |  |  |  | 12: 1017.54 | [32 empty] | Всего по позиции
28 | ФСБЦ-12.2.07.05-0049 Сплит-форма Республика Крым на 4 квартал 2025 года.xlsx | Трубки теплоизоляционные из вспененного полиэтилена, внутренний диаметр 35 мм, толщина 13 мм |  |  |  | 100 м | 0.088 | 1 | 0.088 | 2847.59 | 1.38 | 3929.67 |  | 345.81 | [25 empty] | Трубки теплоизоляционные из вспененного полиэтилена, внутренний диаметр 35 мм, толщина 13 мм
|  | Объем=(8*1,1) / 100 | [45 empty] | Объем=(8*1,1) / 100
|  | Всего по позиции |  |  |  | 12: 345.81 | [32 empty] | Всего по позиции
29 | ФСБЦ-12.2.07.05-0041 Сплит-форма Республика Крым на 4 квартал 2025 года.xlsx | Трубки теплоизоляционные из вспененного полиэтилена, внутренний диаметр 28 мм, толщина 13 мм |  |  |  | 100 м | 0.044 | 1 | 0.044 | 2379.17 | 1.38 | 3283.25 |  | 144.46 | [25 empty] | Трубки теплоизоляционные из вспененного полиэтилена, внутренний диаметр 28 мм, толщина 13 мм
|  | Объем=(4*1,1) / 100 | [45 empty] | Объем=(4*1,1) / 100
|  | Всего по позиции |  |  |  | 12: 144.46 | [32 empty] | Всего по позиции
30 | ФСБЦ-12.2.07.05-0033 Сплит-форма Республика Крым на 4 квартал 2025 года.xlsx | Трубки теплоизоляционные из вспененного полиэтилена, внутренний диаметр 22 мм, толщина 13 мм |  |  |  | 100 м | 0.11 | 1 | 0.11 | 2009.45 | 1.38 | 2773.04 |  | 305.03 | [25 empty] | Трубки теплоизоляционные из вспененного полиэтилена, внутренний диаметр 22 мм, толщина 13 мм
|  | Объем=(10*1,1) / 100 | [45 empty] | Объем=(10*1,1) / 100
|  | Всего по позиции |  |  |  | 12: 305.03 | [32 empty] | Всего по позиции
31 | ГЭСН16-04-005-01 | Прокладка внутренних трубопроводов водоснабжения и отопления из многослойных полипропиленовых труб, из заранее собранных узлов, наружным диаметром: 20 мм |  |  |  | 4: 100 м; 5: 0.1; 6: 1; 7: 0.1 | [25 empty] | Прокладка внутренних трубопроводов водоснабжения и отопления из многослойных полипропиленовых труб, из заранее собранных узлов, наружным диаметром: 20 мм
|  | Объем=10 / 100 | [45 empty] | Объем=10 / 100
| 421/пр_2020_п.58_пп.б | При применении сметных норм, включенных в сборники ГЭСН (ФЕР, ТЕР), аналогичных технологическим процессам в новом строительстве, в том числе по возведению новых конструктивных элементов ОЗП=1,15; ЭМ=1,25 к расх.; ЗПМ=1,25; ТЗ=1,15; ТЗМ=1,25 | [38 empty] | При применении сметных норм, включенных в сборники ГЭСН (ФЕР, ТЕР), аналогичных технологическим процессам в новом строительстве, в том числе по возведению новых конструктивных элементов ОЗП=1,15; ЭМ=1,25 к расх.; ЗПМ=1,25; ТЗ=1,15; ТЗМ=1,25
| 1 | ОТ(ЗТ) |  |  |  | 4: чел.-ч; 7: 1.5767; 12: 855.06 | [27 empty] | ОТ(ЗТ)
| 1-100-38 | Средний разряд работы 3,8 |  |  |  | чел.-ч | 13.71 | 1.15 | 1.5767 |  |  | 542.33 |  | 855.06 | [28 empty] | Средний разряд работы 3,8
| 2 | ЭМ |  |  |  | 12: 4.91 | [27 empty] | ЭМ
|  | ОТм(ЗТм) |  |  |  | 4: чел.-ч; 7: 0.0025; 12: 1.39 | [27 empty] | ОТм(ЗТм)
| 91.10.09-011 | Установки для гидравлических испытаний трубопроводов, давление нагнетания низкое 0,1 МПа (1 кгс/см2), высокое 10 МПа (100 кгс/см2) |  |  |  | маш.-ч | 1.27 | 1.25 | 0.15875 | 14.13 | 1.39 | 19.64 |  | 3.12 | [28 empty] | Установки для гидравлических испытаний трубопроводов, давление нагнетания низкое 0,1 МПа (1 кгс/см2), высокое 10 МПа (100 кгс/см2)
| 91.14.02-001 | Автомобили бортовые, грузоподъемность до 5 т |  |  |  | маш.-ч | 0.02 | 1.25 | 0.0025 |  |  | 717.22 |  | 1.79 | [28 empty] | Автомобили бортовые, грузоподъемность до 5 т
| 4-100-040 | ОТм(Зтм) Средний разряд машинистов 4 |  |  |  | чел.-ч | 0.02 | 1.25 | 0.0025 |  |  | 554.75 |  | 1.39 | [29 empty] | ОТм(Зтм) Средний разряд машинистов 4
| 4 | М |  |  |  | 12: 55.65 | [27 empty] | М
| 01.7.03.01-0001 | Вода |  |  |  | м3 | 0.293 |  | 0.0293 | 35.71 | 1.54 | 54.99 |  | 1.61 | [28 empty] | Вода
| 01.7.03.04-0001 | Электроэнергия |  |  |  | 4: кВт-ч; 5: 2.4828; 7: 0.24828; 10: 7.22; 12: 1.79 | [28 empty] | Электроэнергия
| 01.7.15.07-0025 | Дюбели полиэтиленовые распорные, диаметр 10 мм, длина 40 мм |  |  |  | 1000 шт | 0.167 |  | 0.0167 | 584.14 | 1.35 | 788.59 |  | 13.17 | [28 empty] | Дюбели полиэтиленовые распорные, диаметр 10 мм, длина 40 мм
| 01.7.15.12-0031 | Шпильки стальные оцинкованные резьбовые, диаметр резьбы М10, длина 100 мм |  |  |  | т | 0.00317 |  | 0.000317 | 150361.36 | 0.82 | 123296.32 |  | 39.08 | [28 empty] | Шпильки стальные оцинкованные резьбовые, диаметр резьбы М10, длина 100 мм
П,Н | 01.7.17.09 | Буры |  |  |  | 4: шт; 5: 0; 7: 0 | [34 empty] | Буры
П,Н | 18.1.09.06 | Арматура муфтовая |  |  |  | 4: шт; 5: 0; 7: 0 | [34 empty] | Арматура муфтовая
Н | 24.1.02.01 | Хомуты для крепления труб |  |  |  | 4: 10 шт; 5: 16.7; 7: 1.67 | [34 empty] | Хомуты для крепления труб
Н | 24.3.02.05 | Труба напорная из полипропилена |  |  |  | 4: м; 5: 102.5; 7: 10.25 | [34 empty] | Труба напорная из полипропилена
П,Н | 24.3.05.19 | Фасонные и соединительные части |  |  |  | 4: шт; 5: 0; 7: 0 | [34 empty] | Фасонные и соединительные части
|  | Итого прямые затраты |  |  |  | 12: 917.01 | [30 empty] | Итого прямые затраты
|  | ФОТ |  |  |  | 12: 856.45 | [31 empty] | ФОТ
| Пр/812-016.0-1, Приказ № 812/пр от 21.12.2020 п.25 | НР Сантехнические работы - внутренние (трубопроводы, водопровод, канализация, отопление, газоснабжение, вентиляция и кондиционирование воздуха) |  |  |  | 4: %; 5: 121; 6: 0.9; 7: 108.9; 12: 932.67 | [31 empty] | НР Сантехнические работы - внутренние (трубопроводы, водопровод, канализация, отопление, газоснабжение, вентиляция и кондиционирование воздуха)
| Пр/774-016.0, Приказ № 774/пр от 11.12.2020 п.16 | СП Сантехнические работы - внутренние (трубопроводы, водопровод, канализация, отопление, газоснабжение, вентиляция и кондиционирование воздуха) |  |  |  | 4: %; 5: 72; 6: 0.85; 7: 61.2; 12: 524.15 | [31 empty] | СП Сантехнические работы - внутренние (трубопроводы, водопровод, канализация, отопление, газоснабжение, вентиляция и кондиционирование воздуха)
|  | Всего по позиции |  |  |  | 10: 23738.3; 12: 2373.83 | [32 empty] | Всего по позиции
32 | ФСБЦ-24.3.02.05-0090 Сплит-форма Республика Крым на 4 квартал 2025 года.xlsx | Трубы напорные из полипропилена, армированные стекловолокном, для систем водоснабжения и отопления, номинальное давление 2,5 МПа, SDR6, размеры 20х3,4 мм |  |  |  | м | 10.25 | 1 | 10.25 | 48.12 | 1.14 | 54.86 |  | 562.32 | [25 empty] | Трубы напорные из полипропилена, армированные стекловолокном, для систем водоснабжения и отопления, номинальное давление 2,5 МПа, SDR6, размеры 20х3,4 мм
|  | Всего по позиции |  |  |  | 12: 562.32 | [32 empty] | Всего по позиции
33 | ГЭСН16-04-006-01 | Сборка узла трубопровода водоснабжения и отопления из многослойного полипропилена, армированного стекловолокном, раструбная сварка, наружный диаметр: 20 мм |  |  |  | 4: 100 соединений; 5: 0.38; 6: 1; 7: 0.38 | [25 empty] | Сборка узла трубопровода водоснабжения и отопления из многослойного полипропилена, армированного стекловолокном, раструбная сварка, наружный диаметр: 20 мм
|  | Объем=(8*2+3+4*3+4+3) / 100 | [45 empty] | Объем=(8*2+3+4*3+4+3) / 100
| 421/пр_2020_п.58_пп.б | При применении сметных норм, включенных в сборники ГЭСН (ФЕР, ТЕР), аналогичных технологическим процессам в новом строительстве, в том числе по возведению новых конструктивных элементов ОЗП=1,15; ЭМ=1,25 к расх.; ЗПМ=1,25; ТЗ=1,15; ТЗМ=1,25 | [38 empty] | При применении сметных норм, включенных в сборники ГЭСН (ФЕР, ТЕР), аналогичных технологическим процессам в новом строительстве, в том числе по возведению новых конструктивных элементов ОЗП=1,15; ЭМ=1,25 к расх.; ЗПМ=1,25; ТЗ=1,15; ТЗМ=1,25
| 1 | ОТ(ЗТ) |  |  |  | 4: чел.-ч; 7: 0.68172; 12: 406.41 | [27 empty] | ОТ(ЗТ)
| 1-100-45 | Средний разряд работы 4,5 |  |  |  | чел.-ч | 1.56 | 1.15 | 0.68172 |  |  | 596.15 |  | 406.41 | [28 empty] | Средний разряд работы 4,5
| 4 | М |  |  |  | 12: 6.72 | [27 empty] | М
| 01.7.03.04-0001 | Электроэнергия |  |  |  | 4: кВт-ч; 5: 2.45; 7: 0.931; 10: 7.22; 12: 6.72 | [28 empty] | Электроэнергия
|  | Итого прямые затраты |  |  |  | 12: 413.13 | [30 empty] | Итого прямые затраты
|  | ФОТ |  |  |  | 12: 406.41 | [31 empty] | ФОТ
| Пр/812-016.0-1, Приказ № 812/пр от 21.12.2020 п.25 | НР Сантехнические работы - внутренние (трубопроводы, водопровод, канализация, отопление, газоснабжение, вентиляция и кондиционирование воздуха) |  |  |  | 4: %; 5: 121; 6: 0.9; 7: 108.9; 12: 442.58 | [31 empty] | НР Сантехнические работы - внутренние (трубопроводы, водопровод, канализация, отопление, газоснабжение, вентиляция и кондиционирование воздуха)
| Пр/774-016.0, Приказ № 774/пр от 11.12.2020 п.16 | СП Сантехнические работы - внутренние (трубопроводы, водопровод, канализация, отопление, газоснабжение, вентиляция и кондиционирование воздуха) |  |  |  | 4: %; 5: 72; 6: 0.85; 7: 61.2; 12: 248.72 | [31 empty] | СП Сантехнические работы - внутренние (трубопроводы, водопровод, канализация, отопление, газоснабжение, вентиляция и кондиционирование воздуха)
|  | Всего по позиции |  |  |  | 10: 2906.39; 12: 1104.43 | [32 empty] | Всего по позиции
34 | ФСБЦ-24.3.05.16-0131 Сплит-форма Республика Крым на 4 квартал 2025 года.xlsx | Угольник 90° из сополимера полипропилена PP-R, наружный диаметр 20 мм |  |  |  | шт | 8 | 1 | 8 | 4.01 | 1.14 | 4.57 |  | 36.56 | [25 empty] | Угольник 90° из сополимера полипропилена PP-R, наружный диаметр 20 мм
|  | Всего по позиции |  |  |  | 12: 36.56 | [32 empty] | Всего по позиции
35 | ФСБЦ-24.3.05.16-0219 Сплит-форма Республика Крым на 4 квартал 2025 года.xlsx | Угольник полипропиленовый комбинированный огнеупорный, с внутренней резьбой, для внутренних противопожарных водопроводов и систем пожаротушения, диаметр 20х1/2" |  |  |  | шт | 3 | 1 | 3 | 119.69 | 1.19 | 142.43 |  | 427.29 | [25 empty] | Угольник полипропиленовый комбинированный огнеупорный, с внутренней резьбой, для внутренних противопожарных водопроводов и систем пожаротушения, диаметр 20х1/2"
|  | Всего по позиции |  |  |  | 12: 427.29 | [32 empty] | Всего по позиции
36 | ФСБЦ-24.3.05.15-0191 Сплит-форма Республика Крым на 4 квартал 2025 года.xlsx | Тройник полипропиленовый, диаметр 20 мм |  |  |  | шт | 4 | 1 | 4 | 5.03 | 1.14 | 5.73 |  | 22.92 | [25 empty] | Тройник полипропиленовый, диаметр 20 мм
|  | Всего по позиции |  |  |  | 12: 22.92 | [32 empty] | Всего по позиции
37 | ФСБЦ-24.3.05.07-0082 Сплит-форма Республика Крым на 4 квартал 2025 года.xlsx | Муфта полипропиленовая комбинированная, с наружной резьбой, номинальный наружный диаметр 20 мм, размер резьбы 1/2" |  |  |  | шт | 4 | 1 | 4 | 49.71 | 1.14 | 56.67 |  | 226.68 | [25 empty] | Муфта полипропиленовая комбинированная, с наружной резьбой, номинальный наружный диаметр 20 мм, размер резьбы 1/2"
|  | Всего по позиции |  |  |  | 12: 226.68 | [32 empty] | Всего по позиции
38 | ФСБЦ-24.3.05.07-0032 Сплит-форма Республика Крым на 4 квартал 2025 года.xlsx | Муфта полипропиленовая комбинированная, с внутренней резьбой, номинальный наружный диаметр 20 мм, размер резьбы 1/2" |  |  |  | шт | 3 | 1 | 3 | 40.42 | 1.14 | 46.08 |  | 138.24 | [25 empty] | Муфта полипропиленовая комбинированная, с внутренней резьбой, номинальный наружный диаметр 20 мм, размер резьбы 1/2"
|  | Всего по позиции |  |  |  | 12: 138.24 | [32 empty] | Всего по позиции
39 | ФСБЦ-18.1.09.06-1018 Сплит-форма Республика Крым на 4 квартал 2025 года.xlsx | Кран шаровой муфтовый для воды, со сгоном, номинальный диаметр 15 мм |  |  |  | шт | 3 | 1 | 3 | 294.93 | 1.4 | 412.9 |  | 1238.7 | [25 empty] | Кран шаровой муфтовый для воды, со сгоном, номинальный диаметр 15 мм
|  | Всего по позиции |  |  |  | 12: 1238.7 | [32 empty] | Всего по позиции
40 | ФСБЦ-18.1.09.06-1022 Сплит-форма Республика Крым на 4 квартал 2025 года.xlsx | Кран шаровой муфтовый для воды, тип резьбы внутренняя/наружная, номинальный диаметр 15 мм |  |  |  | шт | 2 | 1 | 2 | 279.65 | 1.4 | 391.51 |  | 783.02 | [25 empty] | Кран шаровой муфтовый для воды, тип резьбы внутренняя/наружная, номинальный диаметр 15 мм
|  | Всего по позиции |  |  |  | 12: 783.02 | [32 empty] | Всего по позиции
41 | ФСБЦ-18.1.09.06-1020 Сплит-форма Республика Крым на 4 квартал 2025 года.xlsx | Кран шаровой муфтовый для воды, тип резьбы внутренняя/внутренняя, номинальный диаметр 15 мм |  |  |  | шт | 1 | 1 | 1 | 229.58 | 1.4 | 321.41 |  | 321.41 | [25 empty] | Кран шаровой муфтовый для воды, тип резьбы внутренняя/внутренняя, номинальный диаметр 15 мм
|  | Всего по позиции |  |  |  | 12: 321.41 | [32 empty] | Всего по позиции
42 | ГЭСН18-07-001-05 | Установка кранов воздушных |  |  |  | 4: компл; 5: 1; 6: 1; 7: 1 | [25 empty] | Установка кранов воздушных
| 421/пр_2020_п.58_пп.б | При применении сметных норм, включенных в сборники ГЭСН (ФЕР, ТЕР), аналогичных технологическим процессам в новом строительстве, в том числе по возведению новых конструктивных элементов ОЗП=1,15; ЭМ=1,25 к расх.; ЗПМ=1,25; ТЗ=1,15; ТЗМ=1,25 | [38 empty] | При применении сметных норм, включенных в сборники ГЭСН (ФЕР, ТЕР), аналогичных технологическим процессам в новом строительстве, в том числе по возведению новых конструктивных элементов ОЗП=1,15; ЭМ=1,25 к расх.; ЗПМ=1,25; ТЗ=1,15; ТЗМ=1,25
| 1 | ОТ(ЗТ) |  |  |  | 4: чел.-ч; 7: 0.138; 12: 81.13 | [27 empty] | ОТ(ЗТ)
| 1-100-44 | Средний разряд работы 4,4 |  |  |  | чел.-ч | 0.12 | 1.15 | 0.138 |  |  | 587.87 |  | 81.13 | [28 empty] | Средний разряд работы 4,4
| 4 | М |  |  |  | 12: 47.87 | [27 empty] | М
| 01.7.07.29-0101 | Очес льняной |  |  |  | кг | 0.01 |  | 0.01 | 128.4 | 1.43 | 183.61 |  | 1.84 | [28 empty] | Очес льняной
| 14.4.02.04-0142 | Краска масляная МА-0115, мумия, сурик железный |  |  |  | кг | 0.02 |  | 0.02 | 79.88 | 1.57 | 125.41 |  | 2.51 | [28 empty] | Краска масляная МА-0115, мумия, сурик железный
| 14.5.05.01-0012 | Олифа комбинированная для разведения масляных густотертых красок и для внешних работ по деревянным поверхностям |  |  |  | т | 1e-05 |  | 1e-05 | 60697.21 | 1.29 | 78299.4 |  | 0.78 | [28 empty] | Олифа комбинированная для разведения масляных густотертых красок и для внешних работ по деревянным поверхностям
| 18.1.10.09-0011 | Кран латунный для спуска воздуха |  |  |  | шт | 1 |  | 1 | 28.88 | 1.48 | 42.74 |  | 42.74 | [28 empty] | Кран латунный для спуска воздуха
|  | Итого прямые затраты |  |  |  | 12: 129 | [30 empty] | Итого прямые затраты
|  | ФОТ |  |  |  | 12: 81.13 | [31 empty] | ФОТ
| Пр/812-016.0-1, Приказ № 812/пр от 21.12.2020 п.25 | НР Сантехнические работы - внутренние (трубопроводы, водопровод, канализация, отопление, газоснабжение, вентиляция и кондиционирование воздуха) |  |  |  | 4: %; 5: 121; 6: 0.9; 7: 108.9; 12: 88.35 | [31 empty] | НР Сантехнические работы - внутренние (трубопроводы, водопровод, канализация, отопление, газоснабжение, вентиляция и кондиционирование воздуха)
| Пр/774-016.0, Приказ № 774/пр от 11.12.2020 п.16 | СП Сантехнические работы - внутренние (трубопроводы, водопровод, канализация, отопление, газоснабжение, вентиляция и кондиционирование воздуха) |  |  |  | 4: %; 5: 72; 6: 0.85; 7: 61.2; 12: 49.65 | [31 empty] | СП Сантехнические работы - внутренние (трубопроводы, водопровод, канализация, отопление, газоснабжение, вентиляция и кондиционирование воздуха)
|  | Всего по позиции |  |  |  | 10: 267; 12: 267 | [32 empty] | Всего по позиции
43 | ФСБЦ-18.1.10.09-0011 Сплит-форма Республика Крым на 4 квартал 2025 года.xlsx | Кран латунный для спуска воздуха |  |  |  | шт | -1 | 1 | -1 | 28.88 | 1.48 | 42.74 |  | -42.74 | [25 empty] | Кран латунный для спуска воздуха
|  | Всего по позиции |  |  |  | 12: -42.74 | [32 empty] | Всего по позиции
44 | ТЦ_19.1.02.01_77_772500629203_02.02.2026_01_50.3 КА п.50.3 | Воздухоотводчик автоматический 1/2 НР |  |  |  | шт | 1 | 1 | 1 |  |  | 266.57 |  | 266.57 | [25 empty] | Воздухоотводчик автоматический 1/2 НР
|  | Всего по позиции |  |  |  | 12: 266.57 | [32 empty] | Всего по позиции
45 | ГЭСН16-07-001-01 | Установка кранов пожарных диаметром 50 мм |  |  |  | 4: шт; 5: 2; 6: 1; 7: 2 | [25 empty] | Установка кранов пожарных диаметром 50 мм
| 421/пр_2020_п.58_пп.б | При применении сметных норм, включенных в сборники ГЭСН (ФЕР, ТЕР), аналогичных технологическим процессам в новом строительстве, в том числе по возведению новых конструктивных элементов ОЗП=1,15; ЭМ=1,25 к расх.; ЗПМ=1,25; ТЗ=1,15; ТЗМ=1,25 | [38 empty] | При применении сметных норм, включенных в сборники ГЭСН (ФЕР, ТЕР), аналогичных технологическим процессам в новом строительстве, в том числе по возведению новых конструктивных элементов ОЗП=1,15; ЭМ=1,25 к расх.; ЗПМ=1,25; ТЗ=1,15; ТЗМ=1,25
| 1 | ОТ(ЗТ) |  |  |  | 4: чел.-ч; 7: 2.07; 12: 1148.33 | [27 empty] | ОТ(ЗТ)
| 1-100-40 | Средний разряд работы 4,0 |  |  |  | чел.-ч | 0.9 | 1.15 | 2.07 |  |  | 554.75 |  | 1148.33 | [28 empty] | Средний разряд работы 4,0
| 2 | ЭМ |  |  |  | 12: 59.26 | [27 empty] | ЭМ
|  | ОТм(ЗТм) |  |  |  | 4: чел.-ч; 7: 0.075; 12: 46.37 | [27 empty] | ОТм(ЗТм)
| 91.05.01-017 | Краны башенные, грузоподъемность 8 т |  |  |  | маш.-ч | 0.01 | 1.25 | 0.025 |  |  | 936.02 |  | 23.4 | [28 empty] | Краны башенные, грузоподъемность 8 т
| 4-100-060 | ОТм(Зтм) Средний разряд машинистов 6 |  |  |  | чел.-ч | 0.01 | 1.25 | 0.025 |  |  | 745.18 |  | 18.63 | [29 empty] | ОТм(Зтм) Средний разряд машинистов 6
| 91.14.02-001 | Автомобили бортовые, грузоподъемность до 5 т |  |  |  | маш.-ч | 0.02 | 1.25 | 0.05 |  |  | 717.22 |  | 35.86 | [28 empty] | Автомобили бортовые, грузоподъемность до 5 т
| 4-100-040 | ОТм(Зтм) Средний разряд машинистов 4 |  |  |  | чел.-ч | 0.02 | 1.25 | 0.05 |  |  | 554.75 |  | 27.74 | [29 empty] | ОТм(Зтм) Средний разряд машинистов 4
| 4 | М |  |  |  | 12: 4744.63 | [27 empty] | М
| 01.7.03.04-0001 | Электроэнергия |  |  |  | 4: кВт-ч; 5: 0.104; 7: 0.208; 10: 7.22; 12: 1.5 | [28 empty] | Электроэнергия
| 01.7.07.29-0101 | Очес льняной |  |  |  | кг | 0.01 |  | 0.02 | 128.4 | 1.43 | 183.61 |  | 3.67 | [28 empty] | Очес льняной
| 01.7.15.07-0023 | Дюбели полиэтиленовые распорные, диаметр 8 мм, длина 30 мм |  |  |  | 1000 шт | 0.004 |  | 0.008 | 375.96 | 1.35 | 507.55 |  | 4.06 | [28 empty] | Дюбели полиэтиленовые распорные, диаметр 8 мм, длина 30 мм
| 01.7.15.14-0169 | Шурупы самонарезающие стальные с полукруглой головкой и прямым шлицем, остроконечные, диаметр 6 мм, длина 40 мм |  |  |  | т | 4e-05 |  | 8e-05 | 104494.96 | 1.35 | 141068.2 |  | 11.29 | [28 empty] | Шурупы самонарезающие стальные с полукруглой головкой и прямым шлицем, остроконечные, диаметр 6 мм, длина 40 мм
| 14.4.02.04-0142 | Краска масляная МА-0115, мумия, сурик железный |  |  |  | кг | 0.03 |  | 0.06 | 79.88 | 1.57 | 125.41 |  | 7.52 | [28 empty] | Краска масляная МА-0115, мумия, сурик железный
| 14.5.05.01-0012 | Олифа комбинированная для разведения масляных густотертых красок и для внешних работ по деревянным поверхностям |  |  |  | т | 1e-05 |  | 2e-05 | 60697.21 | 1.29 | 78299.4 |  | 1.57 | [28 empty] | Олифа комбинированная для разведения масляных густотертых красок и для внешних работ по деревянным поверхностям
| 18.1.10.02-0002 | Вентиль пожарный 50-10 для воды, номинальное давление 1,0 МПа, номинальный диаметр 50 мм |  |  |  | шт | 1 |  | 2 | 883.99 | 1.39 | 1228.75 |  | 2457.5 | [28 empty] | Вентиль пожарный 50-10 для воды, номинальное давление 1,0 МПа, номинальный диаметр 50 мм
| 18.3.01.01-0041 | Головка для пожарного рукава соединительная напорная рукавная ГР, давление 1,2 МПа, диаметр 50 мм |  |  |  | шт | 3 |  | 6 | 74.43 | 1.39 | 103.46 |  | 620.76 | [28 empty] | Головка для пожарного рукава соединительная напорная рукавная ГР, давление 1,2 МПа, диаметр 50 мм
| 18.3.01.02-1005 | Рукав пожарный напорный с каркасом из химических или натуральных волокон для пожарных кранов без головок РПК-50-1,0 |  |  |  | м | 10 |  | 20 | 56.85 | 1.05 | 59.69 |  | 1193.8 | [28 empty] | Рукав пожарный напорный с каркасом из химических или натуральных волокон для пожарных кранов без головок РПК-50-1,0
| 18.3.01.04-1002 | Ствол пожарный ручной, диаметр 50 мм |  |  |  | шт | 1 |  | 2 | 159.34 | 1.39 | 221.48 |  | 442.96 | [28 empty] | Ствол пожарный ручной, диаметр 50 мм
|  | Итого прямые затраты |  |  |  | 12: 5998.59 | [30 empty] | Итого прямые затраты
|  | ФОТ |  |  |  | 12: 1194.7 | [31 empty] | ФОТ
| Пр/812-016.0-1, Приказ № 812/пр от 21.12.2020 п.25 | НР Сантехнические работы - внутренние (трубопроводы, водопровод, канализация, отопление, газоснабжение, вентиляция и кондиционирование воздуха) |  |  |  | 4: %; 5: 121; 6: 0.9; 7: 108.9; 12: 1301.03 | [31 empty] | НР Сантехнические работы - внутренние (трубопроводы, водопровод, канализация, отопление, газоснабжение, вентиляция и кондиционирование воздуха)
| Пр/774-016.0, Приказ № 774/пр от 11.12.2020 п.16 | СП Сантехнические работы - внутренние (трубопроводы, водопровод, канализация, отопление, газоснабжение, вентиляция и кондиционирование воздуха) |  |  |  | 4: %; 5: 72; 6: 0.85; 7: 61.2; 12: 731.16 | [31 empty] | СП Сантехнические работы - внутренние (трубопроводы, водопровод, канализация, отопление, газоснабжение, вентиляция и кондиционирование воздуха)
|  | Всего по позиции |  |  |  | 10: 4015.39; 12: 8030.78 | [32 empty] | Всего по позиции
46 | ФСБЦ-18.3.01.02-1005 Сплит-форма Республика Крым на 4 квартал 2025 года.xlsx | Рукав пожарный напорный с каркасом из химических или натуральных волокон для пожарных кранов без головок РПК-50-1,0 |  |  |  | м | 20 | 1 | 20 | 56.85 | 1.05 | 59.69 |  | 1193.8 | [25 empty] | Рукав пожарный напорный с каркасом из химических или натуральных волокон для пожарных кранов без головок РПК-50-1,0
|  | Всего по позиции |  |  |  | 12: 1193.8 | [32 empty] | Всего по позиции
47 | ГЭСН10-01-059-01 | Установка столов, шкафов под мойки, холодильных шкафов и др. |  |  |  | 4: 100 шт; 5: 0.02; 6: 1; 7: 0.02 | [25 empty] | Установка столов, шкафов под мойки, холодильных шкафов и др.
|  | Объем=2 / 100 | [45 empty] | Объем=2 / 100
| 421/пр_2020_п.58_пп.б | При применении сметных норм, включенных в сборники ГЭСН (ФЕР, ТЕР), аналогичных технологическим процессам в новом строительстве, в том числе по возведению новых конструктивных элементов ОЗП=1,15; ЭМ=1,25 к расх.; ЗПМ=1,25; ТЗ=1,15; ТЗМ=1,25 | [38 empty] | При применении сметных норм, включенных в сборники ГЭСН (ФЕР, ТЕР), аналогичных технологическим процессам в новом строительстве, в том числе по возведению новых конструктивных элементов ОЗП=1,15; ЭМ=1,25 к расх.; ЗПМ=1,25; ТЗ=1,15; ТЗМ=1,25
| 1 | ОТ(ЗТ) |  |  |  | 4: чел.-ч; 7: 1.5571; 12: 721.98 | [27 empty] | ОТ(ЗТ)
| 1-100-23 | Средний разряд работы 2,3 |  |  |  | чел.-ч | 67.7 | 1.15 | 1.5571 |  |  | 463.67 |  | 721.98 | [28 empty] | Средний разряд работы 2,3
| 2 | ЭМ |  |  |  | 12: 46.63 | [27 empty] | ЭМ
|  | ОТм(ЗТм) |  |  |  | 4: чел.-ч; 7: 0.105; 12: 55.57 | [27 empty] | ОТм(ЗТм)
| 91.06.06-048 | Подъемники одномачтовые, грузоподъемность до 500 кг, высота подъема 45 м |  |  |  | маш.-ч | 1.73 | 1.25 | 0.04325 | 37.32 | 1.45 | 54.11 |  | 2.34 | [28 empty] | Подъемники одномачтовые, грузоподъемность до 500 кг, высота подъема 45 м
| 4-100-030 | ОТм(Зтм) Средний разряд машинистов 3 |  |  |  | чел.-ч | 1.73 | 1.25 | 0.04325 |  |  | 492.65 |  | 21.31 | [29 empty] | ОТм(Зтм) Средний разряд машинистов 3
| 91.14.02-001 | Автомобили бортовые, грузоподъемность до 5 т |  |  |  | маш.-ч | 2.47 | 1.25 | 0.06175 |  |  | 717.22 |  | 44.29 | [28 empty] | Автомобили бортовые, грузоподъемность до 5 т
| 4-100-040 | ОТм(Зтм) Средний разряд машинистов 4 |  |  |  | чел.-ч | 2.47 | 1.25 | 0.06175 |  |  | 554.75 |  | 34.26 | [29 empty] | ОТм(Зтм) Средний разряд машинистов 4
| 4 | М |  |  |  | 12: 298.45 | [27 empty] | М
| 01.7.15.06-0111 | Гвозди строительные |  |  |  | т | 0.012 |  | 0.00024 | 70296.2 | 1.35 | 94899.87 |  | 22.78 | [28 empty] | Гвозди строительные
| 08.1.02.11-0001 | Поковки из квадратных заготовок, масса 1,5-4,5 кг |  |  |  | т | 0.035 |  | 0.0007 | 55898.18 | 1.39 | 77698.47 |  | 54.39 | [28 empty] | Поковки из квадратных заготовок, масса 1,5-4,5 кг
| 11.2.07.12-0011 | Штапик (раскладка) деревянный, неокрашенный, сечение 19х19 мм |  |  |  | м | 400 |  | 8 | 17.96 | 1.54 | 27.66 |  | 221.28 | [28 empty] | Штапик (раскладка) деревянный, неокрашенный, сечение 19х19 мм
Н | 11.2.07.12 | Изделия штучные |  |  |  | 4: шт; 5: 100; 7: 2 | [34 empty] | Изделия штучные
|  | Итого прямые затраты |  |  |  | 12: 1122.63 | [30 empty] | Итого прямые затраты
|  | ФОТ |  |  |  | 12: 777.55 | [31 empty] | ФОТ
| Пр/812-010.0-1, Приказ № 812/пр от 21.12.2020 п.25 | НР Деревянные конструкции |  |  |  | 4: %; 5: 108; 6: 0.9; 7: 97.2; 12: 755.78 | [31 empty] | НР Деревянные конструкции
| Пр/774-010.0, Приказ № 774/пр от 11.12.2020 п.16 | СП Деревянные конструкции |  |  |  | 4: %; 5: 55; 6: 0.85; 7: 46.75; 12: 363.5 | [31 empty] | СП Деревянные конструкции
|  | Всего по позиции |  |  |  | 10: 112095.5; 12: 2241.91 | [32 empty] | Всего по позиции
48 | ФСБЦ-18.3.02.02-1033 Сплит-форма Республика Крым на 4 квартал 2025 года.xlsx | Шкаф пожарный для одного рукава, навесной, закрытый, размеры 540х650х230 мм |  |  |  | шт | 2 | 1 | 2 | 1386.52 | 1.35 | 1871.8 |  | 3743.6 | [25 empty] | Шкаф пожарный для одного рукава, навесной, закрытый, размеры 540х650х230 мм
|  | Всего по позиции |  |  |  | 12: 3743.6 | [32 empty] | Всего по позиции
49 | ФСБЦ-23.1.02.06-0036 Сплит-форма Республика Крым на 4 квартал 2025 года.xlsx | Хомуты металлические оцинкованные двухлапчатые с резиновым профилем для крепления трубопроводов, в комплекте с винт-шурупом сантехническим, диаметр резьбы шурупа М8, длина шурупа 80 мм, диаметр хомута от 47 до 58 мм |  |  |  | 10 шт | 1 | 1 | 1 | 264.09 | 1.46 | 385.57 |  | 385.57 | [25 empty] | Хомуты металлические оцинкованные двухлапчатые с резиновым профилем для крепления трубопроводов, в комплекте с винт-шурупом сантехническим, диаметр резьбы шурупа М8, длина шурупа 80 мм, диаметр хомута от 47 до 58 мм
|  | Объем=10 / 10 | [45 empty] | Объем=10 / 10
|  | Всего по позиции |  |  |  | 12: 385.57 | [32 empty] | Всего по позиции
50 | ФСБЦ-23.1.02.06-0033 Сплит-форма Республика Крым на 4 квартал 2025 года.xlsx | Хомуты металлические оцинкованные двухлапчатые с резиновым профилем для крепления трубопроводов, в комплекте с винт-шурупом сантехническим, диаметр резьбы шурупа М8, длина шурупа 60 мм, диаметр хомута от 26 до 30 мм |  |  |  | 10 шт | 1 | 1 | 1 | 189.71 | 1.46 | 276.98 |  | 276.98 | [25 empty] | Хомуты металлические оцинкованные двухлапчатые с резиновым профилем для крепления трубопроводов, в комплекте с винт-шурупом сантехническим, диаметр резьбы шурупа М8, длина шурупа 60 мм, диаметр хомута от 26 до 30 мм
|  | Объем=10 / 10 | [45 empty] | Объем=10 / 10
|  | Всего по позиции |  |  |  | 12: 276.98 | [32 empty] | Всего по позиции
51 | ФСБЦ-23.1.02.06-0032 Сплит-форма Республика Крым на 4 квартал 2025 года.xlsx | Хомуты металлические оцинкованные двухлапчатые с резиновым профилем для крепления трубопроводов, в комплекте с винт-шурупом сантехническим, диаметр резьбы шурупа М8, длина шурупа 50 мм, диаметр хомута от 20 до 25 мм |  |  |  | 10 шт | 1 | 1 | 1 | 167.49 | 1.46 | 244.54 |  | 244.54 | [25 empty] | Хомуты металлические оцинкованные двухлапчатые с резиновым профилем для крепления трубопроводов, в комплекте с винт-шурупом сантехническим, диаметр резьбы шурупа М8, длина шурупа 50 мм, диаметр хомута от 20 до 25 мм
|  | Объем=10 / 10 | [45 empty] | Объем=10 / 10
|  | Всего по позиции |  |  |  | 12: 244.54 | [32 empty] | Всего по позиции
52 | ФСБЦ-20.2.05.02-1008 Сплит-форма Республика Крым на 4 квартал 2025 года.xlsx | Держатели пластмассовые для труб диаметром 20 мм с защелкой и дюбелем диаметром 6 мм, длина дюбеля 30 мм, размеры держателя 53х26х12 мм |  |  |  | 100 шт | 0.1 | 1 | 0.1 | 1462.71 | 1.39 | 2033.17 |  | 203.32 | [25 empty] | Держатели пластмассовые для труб диаметром 20 мм с защелкой и дюбелем диаметром 6 мм, длина дюбеля 30 мм, размеры держателя 53х26х12 мм
|  | Объем=10 / 100 | [45 empty] | Объем=10 / 100
|  | Всего по позиции |  |  |  | 12: 203.32 | [32 empty] | Всего по позиции
53 | ГЭСН16-02-012-08 | Изготовление стальных гильз диаметром: 200 мм |  |  |  | 4: 100 шт; 5: 0.01; 6: 1; 7: 0.01 | [25 empty] | Изготовление стальных гильз диаметром: 200 мм
|  | Объем=1 / 100 | [45 empty] | Объем=1 / 100
| 1 | ОТ(ЗТ) |  |  |  | 4: чел.-ч; 7: 0.1382; 12: 75.36 | [27 empty] | ОТ(ЗТ)
| 2-100-01 | Рабочий 1 разряда |  |  |  | 4: чел.-ч; 5: 0.01; 7: 0.0001; 10: 413.99; 12: 0.04 | [28 empty] | Рабочий 1 разряда
| 2-100-02 | Рабочий 2 разряда |  |  |  | 4: чел.-ч; 5: 0.72; 7: 0.0072; 10: 451.25; 12: 3.25 | [28 empty] | Рабочий 2 разряда
| 2-100-03 | Рабочий 3 разряда |  |  |  | 4: чел.-ч; 5: 0.88; 7: 0.0088; 10: 492.65; 12: 4.34 | [28 empty] | Рабочий 3 разряда
| 2-100-04 | Рабочий 4 разряда |  |  |  | 4: чел.-ч; 5: 12.21; 7: 0.1221; 10: 554.75; 12: 67.73 | [28 empty] | Рабочий 4 разряда
| 2 | ЭМ |  |  |  | 12: 6.15 | [27 empty] | ЭМ
|  | ОТм(ЗТм) |  |  |  | 4: чел.-ч; 7: 0.0047; 12: 2.61 | [27 empty] | ОТм(ЗТм)
| 91.05.13-003 | Автомобили бортовые, грузоподъемность до 6 т, с краном-манипулятором, грузоподъемность 1,5 т |  |  |  | маш.-ч | 0.47 |  | 0.0047 | 735.21 | 1.46 | 1073.41 |  | 5.05 | [28 empty] | Автомобили бортовые, грузоподъемность до 6 т, с краном-манипулятором, грузоподъемность 1,5 т
| 4-100-040 | ОТм(Зтм) Средний разряд машинистов 4 |  |  |  | 4: чел.-ч; 5: 0.47; 7: 0.0047; 10: 554.75; 12: 2.61 | [29 empty] | ОТм(Зтм) Средний разряд машинистов 4
| 91.21.19-013 | Станки с абразивным кругом для чернового пиления стальных труб, арматуры, профиля и других заготовок |  |  |  | маш.-ч | 11 |  | 0.11 | 7.35 | 1.36 | 10 |  | 1.1 | [28 empty] | Станки с абразивным кругом для чернового пиления стальных труб, арматуры, профиля и других заготовок
| 4 | М |  |  |  | 12: 24.08 | [27 empty] | М
| 01.7.17.06-0104 | Круг отрезной плоский, размеры 400х4х32 мм |  |  |  | шт | 8.33 |  | 0.0833 | 233.1 | 1.24 | 289.04 |  | 24.08 | [28 empty] | Круг отрезной плоский, размеры 400х4х32 мм
П,Н | 23.5.02.02-0085 | Трубы стальные электросварные прямошовные из стали марок Ст2, 10, наружный диаметр 219 мм, толщина стенки 4 мм |  |  |  | 4: м; 5: 0; 7: 0 | [34 empty] | Трубы стальные электросварные прямошовные из стали марок Ст2, 10, наружный диаметр 219 мм, толщина стенки 4 мм
|  | Итого прямые затраты |  |  |  | 12: 108.2 | [30 empty] | Итого прямые затраты
|  | ФОТ |  |  |  | 12: 77.97 | [31 empty] | ФОТ
| Пр/812-108.0-1, Приказ № 812/пр от 21.12.2020 п.25 | НР Изготовление в построечных условиях материалов, полуфабрикатов, металлических заготовок |  |  |  | 4: %; 5: 73; 6: 0.9; 7: 65.7; 12: 51.23 | [31 empty] | НР Изготовление в построечных условиях материалов, полуфабрикатов, металлических заготовок
| Пр/774-108.0, Приказ № 774/пр от 11.12.2020 п.16 | СП Изготовление в построечных условиях материалов, полуфабрикатов, металлических заготовок |  |  |  | 4: %; 5: 34; 6: 0.85; 7: 28.9; 12: 22.53 | [31 empty] | СП Изготовление в построечных условиях материалов, полуфабрикатов, металлических заготовок
|  | Всего по позиции |  |  |  | 10: 18196; 12: 181.96 | [32 empty] | Всего по позиции
54 | ФСБЦ-23.5.02.02-0091 Сплит-форма Республика Крым на 4 квартал 2025 года.xlsx | Трубы стальные электросварные прямошовные из стали марок Ст2, 10, наружный диаметр 273 мм, толщина стенки 4 мм |  |  |  | м | 0.5 | 1 | 0.5 | 1863.97 | 1.03 | 1919.89 |  | 959.95 | [25 empty] | Трубы стальные электросварные прямошовные из стали марок Ст2, 10, наружный диаметр 273 мм, толщина стенки 4 мм
|  | Всего по позиции |  |  |  | 12: 959.95 | [32 empty] | Всего по позиции
|  | Всего по разделу 2 В1 |  |  |  | 12: 199195.63 | [23 empty] | Всего по разделу 2 В1
Раздел 3. ТЗ | [36 empty] | Раздел 3. ТЗ
Водомерный узел ВУ-2 | [38 empty] | Водомерный узел ВУ-2
55 | ГЭСН16-06-005-01 | Установка счетчиков (водомеров) диаметром: до 40 мм | [37 empty] | Установка счетчиков (водомеров) диаметром: до 40 мм | bar: 4 to 7
| 421/пр_2020_п.58_пп.б | При применении сметных норм, включенных в сборники ГЭСН (ФЕР, ТЕР), аналогичных технологическим процессам в новом строительстве, в том числе по возведению новых конструктивных элементов ОЗП=1,15; ЭМ=1,25 к расх.; ЗПМ=1,25; ТЗ=1,15; ТЗМ=1,25 | [38 empty] | При применении сметных норм, включенных в сборники ГЭСН (ФЕР, ТЕР), аналогичных технологическим процессам в новом строительстве, в том числе по возведению новых конструктивных элементов ОЗП=1,15; ЭМ=1,25 к расх.; ЗПМ=1,25; ТЗ=1,15; ТЗМ=1,25
| 1 | ОТ(ЗТ) |  |  |  | 4: чел.-ч; 7: 0.4715; 12: 255.71 | [27 empty] | ОТ(ЗТ)
| 1-100-38 | Средний разряд работы 3,8 |  |  |  | чел.-ч | 0.41 | 1.15 | 0.4715 |  |  | 542.33 |  | 255.71 | [28 empty] | Средний разряд работы 3,8
| 2 | ЭМ |  |  |  | 12: 8.97 | [27 empty] | ЭМ
|  | ОТм(ЗТм) |  |  |  | 4: чел.-ч; 7: 0.0125; 12: 6.93 | [27 empty] | ОТм(ЗТм)
| 91.14.02-001 | Автомобили бортовые, грузоподъемность до 5 т |  |  |  | маш.-ч | 0.01 | 1.25 | 0.0125 |  |  | 717.22 |  | 8.97 | [28 empty] | Автомобили бортовые, грузоподъемность до 5 т
| 4-100-040 | ОТм(Зтм) Средний разряд машинистов 4 |  |  |  | чел.-ч | 0.01 | 1.25 | 0.0125 |  |  | 554.75 |  | 6.93 | [29 empty] | ОТм(Зтм) Средний разряд машинистов 4
| 4 | М |  |  |  | 12: 5.13 | [27 empty] | М
| 01.7.07.29-0101 | Очес льняной |  |  |  | кг | 0.01 |  | 0.01 | 128.4 | 1.43 | 183.61 |  | 1.84 | [28 empty] | Очес льняной
| 14.4.02.04-0142 | Краска масляная МА-0115, мумия, сурик железный |  |  |  | кг | 0.02 |  | 0.02 | 79.88 | 1.57 | 125.41 |  | 2.51 | [28 empty] | Краска масляная МА-0115, мумия, сурик железный
| 14.5.05.01-0012 | Олифа комбинированная для разведения масляных густотертых красок и для внешних работ по деревянным поверхностям |  |  |  | т | 1e-05 |  | 1e-05 | 60697.21 | 1.29 | 78299.4 |  | 0.78 | [28 empty] | Олифа комбинированная для разведения масляных густотертых красок и для внешних работ по деревянным поверхностям
|  | Итого прямые затраты |  |  |  | 12: 276.74 | [30 empty] | Итого прямые затраты
|  | ФОТ |  |  |  | 12: 262.64 | [31 empty] | ФОТ
| Пр/812-016.0-1, Приказ № 812/пр от 21.12.2020 п.25 | НР Сантехнические работы - внутренние (трубопроводы, водопровод, канализация, отопление, газоснабжение, вентиляция и кондиционирование воздуха) |  |  |  | 4: %; 5: 121; 6: 0.9; 7: 108.9; 12: 286.01 | [31 empty] | НР Сантехнические работы - внутренние (трубопроводы, водопровод, канализация, отопление, газоснабжение, вентиляция и кондиционирование воздуха)
| Пр/774-016.0, Приказ № 774/пр от 11.12.2020 п.16 | СП Сантехнические работы - внутренние (трубопроводы, водопровод, канализация, отопление, газоснабжение, вентиляция и кондиционирование воздуха) |  |  |  | 4: %; 5: 72; 6: 0.85; 7: 61.2; 12: 160.74 | [31 empty] | СП Сантехнические работы - внутренние (трубопроводы, водопровод, канализация, отопление, газоснабжение, вентиляция и кондиционирование воздуха)
|  | Всего по позиции |  |  |  | 10: 723.49; 12: 723.49 | [32 empty] | Всего по позиции
56 | ФСБЦ-65.1.01.01-1055 Сплит-форма Республика Крым на 4 квартал 2025 года.xlsx | Счётчик холодной воды с импульсным выходом, крыльчатый одноструйный, присоединение резьбовое, диаметр условного прохода 15 мм |  |  |  | шт | 1 | 1 | 1 | 1519.52 | 1.14 | 1732.25 |  | 1732.25 | [25 empty] | Счётчик холодной воды с импульсным выходом, крыльчатый одноструйный, присоединение резьбовое, диаметр условного прохода 15 мм
|  | Всего по позиции |  |  |  | 12: 1732.25 | [32 empty] | Всего по позиции
57 | ГЭСН18-06-007-04 | Установка фильтров диаметром: 50 мм |  |  |  | 4: 10 шт; 5: 0.1; 6: 1; 7: 0.1 | [25 empty] | Установка фильтров диаметром: 50 мм
|  | Объем=1 / 10 | [45 empty] | Объем=1 / 10
| 421/пр_2020_п.58_пп.б | При применении сметных норм, включенных в сборники ГЭСН (ФЕР, ТЕР), аналогичных технологическим процессам в новом строительстве, в том числе по возведению новых конструктивных элементов ОЗП=1,15; ЭМ=1,25 к расх.; ЗПМ=1,25; ТЗ=1,15; ТЗМ=1,25 | [38 empty] | При применении сметных норм, включенных в сборники ГЭСН (ФЕР, ТЕР), аналогичных технологическим процессам в новом строительстве, в том числе по возведению новых конструктивных элементов ОЗП=1,15; ЭМ=1,25 к расх.; ЗПМ=1,25; ТЗ=1,15; ТЗМ=1,25
| 1 | ОТ(ЗТ) |  |  |  | 4: чел.-ч; 7: 1.0465; 12: 561.05 | [27 empty] | ОТ(ЗТ)
| 1-100-37 | Средний разряд работы 3,7 |  |  |  | чел.-ч | 9.1 | 1.15 | 1.0465 |  |  | 536.12 |  | 561.05 | [28 empty] | Средний разряд работы 3,7
| 2 | ЭМ |  |  |  | 12: 61.96 | [27 empty] | ЭМ
|  | ОТм(ЗТм) |  |  |  | 4: чел.-ч; 7: 0.0575; 12: 33.09 | [27 empty] | ОТм(ЗТм)
| 91.05.05-015 | Краны на автомобильном ходу, грузоподъемность 16 т |  |  |  | маш.-ч | 0.05 | 1.25 | 0.00625 |  |  | 1740.53 |  | 10.88 | [28 empty] | Краны на автомобильном ходу, грузоподъемность 16 т
| 4-100-060 | ОТм(Зтм) Средний разряд машинистов 6 |  |  |  | чел.-ч | 0.05 | 1.25 | 0.00625 |  |  | 745.18 |  | 4.66 | [29 empty] | ОТм(Зтм) Средний разряд машинистов 6
| 91.14.02-001 | Автомобили бортовые, грузоподъемность до 5 т |  |  |  | маш.-ч | 0.41 | 1.25 | 0.05125 |  |  | 717.22 |  | 36.76 | [28 empty] | Автомобили бортовые, грузоподъемность до 5 т
| 4-100-040 | ОТм(Зтм) Средний разряд машинистов 4 |  |  |  | чел.-ч | 0.41 | 1.25 | 0.05125 |  |  | 554.75 |  | 28.43 | [29 empty] | ОТм(Зтм) Средний разряд машинистов 4
| 91.17.04-233 | Аппараты сварочные для ручной дуговой сварки, сварочный ток до 350 А |  |  |  | маш.-ч | 3.4 | 1.25 | 0.425 |  |  | 33.7 |  | 14.32 | [28 empty] | Аппараты сварочные для ручной дуговой сварки, сварочный ток до 350 А
| 4 | М |  |  |  | 12: 14.47 | [27 empty] | М
| 01.7.11.07-0227 | Электроды сварочные для сварки низколегированных и углеродистых сталей УОНИ 13/45, Э42А, диаметр 4-5 мм |  |  |  | кг | 1 |  | 0.1 | 155.63 | 0.93 | 144.74 |  | 14.47 | [28 empty] | Электроды сварочные для сварки низколегированных и углеродистых сталей УОНИ 13/45, Э42А, диаметр 4-5 мм
Н | 18.5.14.01 | Фильтры для очистки воды |  |  |  | 4: шт; 5: 10; 7: 1 | [34 empty] | Фильтры для очистки воды
|  | Итого прямые затраты |  |  |  | 12: 670.57 | [30 empty] | Итого прямые затраты
|  | ФОТ |  |  |  | 12: 594.14 | [31 empty] | ФОТ
| Пр/812-016.0-1, Приказ № 812/пр от 21.12.2020 п.25 | НР Сантехнические работы - внутренние (трубопроводы, водопровод, канализация, отопление, газоснабжение, вентиляция и кондиционирование воздуха) |  |  |  | 4: %; 5: 121; 6: 0.9; 7: 108.9; 12: 647.02 | [31 empty] | НР Сантехнические работы - внутренние (трубопроводы, водопровод, канализация, отопление, газоснабжение, вентиляция и кондиционирование воздуха)
| Пр/774-016.0, Приказ № 774/пр от 11.12.2020 п.16 | СП Сантехнические работы - внутренние (трубопроводы, водопровод, канализация, отопление, газоснабжение, вентиляция и кондиционирование воздуха) |  |  |  | 4: %; 5: 72; 6: 0.85; 7: 61.2; 12: 363.61 | [31 empty] | СП Сантехнические работы - внутренние (трубопроводы, водопровод, канализация, отопление, газоснабжение, вентиляция и кондиционирование воздуха)
|  | Всего по позиции |  |  |  | 10: 16812; 12: 1681.2 | [32 empty] | Всего по позиции
58 | ФСБЦ-18.2.08.08-1018 Сплит-форма Республика Крым на 4 квартал 2025 года.xlsx | Фильтр сетчатый латунный для очистки воды, с внутренней резьбой, номинальный диаметр 25 мм |  |  |  | шт | 1 | 1 | 1 | 2243.2 | 1.31 | 2938.59 |  | 2938.59 | [25 empty] | Фильтр сетчатый латунный для очистки воды, с внутренней резьбой, номинальный диаметр 25 мм
|  | Всего по позиции |  |  |  | 12: 2938.59 | [32 empty] | Всего по позиции
59 | ГЭСН18-07-001-05 | Установка кранов воздушных |  |  |  | 4: компл; 5: 2; 6: 1; 7: 2 | [25 empty] | Установка кранов воздушных
| 421/пр_2020_п.58_пп.б | При применении сметных норм, включенных в сборники ГЭСН (ФЕР, ТЕР), аналогичных технологическим процессам в новом строительстве, в том числе по возведению новых конструктивных элементов ОЗП=1,15; ЭМ=1,25 к расх.; ЗПМ=1,25; ТЗ=1,15; ТЗМ=1,25 | [38 empty] | При применении сметных норм, включенных в сборники ГЭСН (ФЕР, ТЕР), аналогичных технологическим процессам в новом строительстве, в том числе по возведению новых конструктивных элементов ОЗП=1,15; ЭМ=1,25 к расх.; ЗПМ=1,25; ТЗ=1,15; ТЗМ=1,25
| 1 | ОТ(ЗТ) |  |  |  | 4: чел.-ч; 7: 0.276; 12: 162.25 | [27 empty] | ОТ(ЗТ)
| 1-100-44 | Средний разряд работы 4,4 |  |  |  | чел.-ч | 0.12 | 1.15 | 0.276 |  |  | 587.87 |  | 162.25 | [28 empty] | Средний разряд работы 4,4
| 4 | М |  |  |  | 12: 95.74 | [27 empty] | М
| 01.7.07.29-0101 | Очес льняной |  |  |  | кг | 0.01 |  | 0.02 | 128.4 | 1.43 | 183.61 |  | 3.67 | [28 empty] | Очес льняной
| 14.4.02.04-0142 | Краска масляная МА-0115, мумия, сурик железный |  |  |  | кг | 0.02 |  | 0.04 | 79.88 | 1.57 | 125.41 |  | 5.02 | [28 empty] | Краска масляная МА-0115, мумия, сурик железный
| 14.5.05.01-0012 | Олифа комбинированная для разведения масляных густотертых красок и для внешних работ по деревянным поверхностям |  |  |  | т | 1e-05 |  | 2e-05 | 60697.21 | 1.29 | 78299.4 |  | 1.57 | [28 empty] | Олифа комбинированная для разведения масляных густотертых красок и для внешних работ по деревянным поверхностям
| 18.1.10.09-0011 | Кран латунный для спуска воздуха |  |  |  | шт | 1 |  | 2 | 28.88 | 1.48 | 42.74 |  | 85.48 | [28 empty] | Кран латунный для спуска воздуха
|  | Итого прямые затраты |  |  |  | 12: 257.99 | [30 empty] | Итого прямые затраты
|  | ФОТ |  |  |  | 12: 162.25 | [31 empty] | ФОТ
| Пр/812-016.0-1, Приказ № 812/пр от 21.12.2020 п.25 | НР Сантехнические работы - внутренние (трубопроводы, водопровод, канализация, отопление, газоснабжение, вентиляция и кондиционирование воздуха) |  |  |  | 4: %; 5: 121; 6: 0.9; 7: 108.9; 12: 176.69 | [31 empty] | НР Сантехнические работы - внутренние (трубопроводы, водопровод, канализация, отопление, газоснабжение, вентиляция и кондиционирование воздуха)
| Пр/774-016.0, Приказ № 774/пр от 11.12.2020 п.16 | СП Сантехнические работы - внутренние (трубопроводы, водопровод, канализация, отопление, газоснабжение, вентиляция и кондиционирование воздуха) |  |  |  | 4: %; 5: 72; 6: 0.85; 7: 61.2; 12: 99.3 | [31 empty] | СП Сантехнические работы - внутренние (трубопроводы, водопровод, канализация, отопление, газоснабжение, вентиляция и кондиционирование воздуха)
|  | Всего по позиции |  |  |  | 10: 266.99; 12: 533.98 | [32 empty] | Всего по позиции
60 | ФСБЦ-18.1.10.09-0011 Сплит-форма Республика Крым на 4 квартал 2025 года.xlsx | Кран латунный для спуска воздуха |  |  |  | шт | -2 | 1 | -2 | 28.88 | 1.48 | 42.74 |  | -85.48 | [25 empty] | Кран латунный для спуска воздуха
|  | Всего по позиции |  |  |  | 12: -85.48 | [32 empty] | Всего по позиции
61 | ФСБЦ-18.1.09.06-1022 Сплит-форма Республика Крым на 4 квартал 2025 года.xlsx | Кран шаровой муфтовый для воды, тип резьбы внутренняя/наружная, номинальный диаметр 15 мм |  |  |  | шт | 2 | 1 | 2 | 279.65 | 1.4 | 391.51 |  | 783.02 | [25 empty] | Кран шаровой муфтовый для воды, тип резьбы внутренняя/наружная, номинальный диаметр 15 мм
|  | Всего по позиции |  |  |  | 12: 783.02 | [32 empty] | Всего по позиции
62 | ГЭСН16-05-001-01 | Установка вентилей, задвижек, затворов, клапанов обратных, кранов проходных на трубопроводах из стальных труб диаметром: до 25 мм | [37 empty] | Установка вентилей, задвижек, затворов, клапанов обратных, кранов проходных на трубопроводах из стальных труб диаметром: до 25 мм | bar: 4 to 7
| 421/пр_2020_п.58_пп.б | При применении сметных норм, включенных в сборники ГЭСН (ФЕР, ТЕР), аналогичных технологическим процессам в новом строительстве, в том числе по возведению новых конструктивных элементов ОЗП=1,15; ЭМ=1,25 к расх.; ЗПМ=1,25; ТЗ=1,15; ТЗМ=1,25 | [38 empty] | При применении сметных норм, включенных в сборники ГЭСН (ФЕР, ТЕР), аналогичных технологическим процессам в новом строительстве, в том числе по возведению новых конструктивных элементов ОЗП=1,15; ЭМ=1,25 к расх.; ЗПМ=1,25; ТЗ=1,15; ТЗМ=1,25
| 1 | ОТ(ЗТ) |  |  |  | 4: чел.-ч; 7: 1.6905; 12: 885.31 | [27 empty] | ОТ(ЗТ)
| 1-100-35 | Средний разряд работы 3,5 |  |  |  | чел.-ч | 1.47 | 1.15 | 1.6905 |  |  | 523.7 |  | 885.31 | [28 empty] | Средний разряд работы 3,5
| 2 | ЭМ |  |  |  | 12: 23.71 | [27 empty] | ЭМ
|  | ОТм(ЗТм) |  |  |  | 4: чел.-ч; 7: 0.0125; 12: 6.93 | [27 empty] | ОТм(ЗТм)
| 91.14.02-001 | Автомобили бортовые, грузоподъемность до 5 т |  |  |  | маш.-ч | 0.01 | 1.25 | 0.0125 |  |  | 717.22 |  | 8.97 | [28 empty] | Автомобили бортовые, грузоподъемность до 5 т
| 4-100-040 | ОТм(Зтм) Средний разряд машинистов 4 |  |  |  | чел.-ч | 0.01 | 1.25 | 0.0125 |  |  | 554.75 |  | 6.93 | [29 empty] | ОТм(Зтм) Средний разряд машинистов 4
| 91.17.04-233 | Аппараты сварочные для ручной дуговой сварки, сварочный ток до 350 А |  |  |  | маш.-ч | 0.35 | 1.25 | 0.4375 |  |  | 33.7 |  | 14.74 | [28 empty] | Аппараты сварочные для ручной дуговой сварки, сварочный ток до 350 А
| 4 | М |  |  |  | 12: 206.93 | [27 empty] | М
| 01.1.02.08-0001 | Прокладки из паронита ПМБ, толщина 1 мм, диаметр 50 мм |  |  |  | 1000 шт | 0.002 |  | 0.002 | 7023.63 | 1.09 | 7655.76 |  | 15.31 | [28 empty] | Прокладки из паронита ПМБ, толщина 1 мм, диаметр 50 мм
| 01.7.11.07-0227 | Электроды сварочные для сварки низколегированных и углеродистых сталей УОНИ 13/45, Э42А, диаметр 4-5 мм |  |  |  | кг | 0.14 |  | 0.14 | 155.63 | 0.93 | 144.74 |  | 20.26 | [28 empty] | Электроды сварочные для сварки низколегированных и углеродистых сталей УОНИ 13/45, Э42А, диаметр 4-5 мм
| 01.7.15.03-0013 | Болты стальные с шестигранной головкой, в комплекте с шестигранной гайкой и плоской круглой шайбой, диаметр резьбы М12, длина болта 16-160 мм |  |  |  | т | 0.0011 |  | 0.0011 | 135460.68 | 1.15 | 155779.78 |  | 171.36 | [28 empty] | Болты стальные с шестигранной головкой, в комплекте с шестигранной гайкой и плоской круглой шайбой, диаметр резьбы М12, длина болта 16-160 мм
Н | 18.1.02.01 | Арматура трубопроводная фланцевая | [46 empty] | Арматура трубопроводная фланцевая | bar: 4 to 5; 7
Н | 23.8.03.11 | Фланцы стальные |  |  |  | 4: шт; 5: 2; 7: 2 | [34 empty] | Фланцы стальные
|  | Итого прямые затраты |  |  |  | 12: 1122.88 | [30 empty] | Итого прямые затраты
|  | ФОТ |  |  |  | 12: 892.24 | [31 empty] | ФОТ
| Пр/812-016.0-1, Приказ № 812/пр от 21.12.2020 п.25 | НР Сантехнические работы - внутренние (трубопроводы, водопровод, канализация, отопление, газоснабжение, вентиляция и кондиционирование воздуха) |  |  |  | 4: %; 5: 121; 6: 0.9; 7: 108.9; 12: 971.65 | [31 empty] | НР Сантехнические работы - внутренние (трубопроводы, водопровод, канализация, отопление, газоснабжение, вентиляция и кондиционирование воздуха)
| Пр/774-016.0, Приказ № 774/пр от 11.12.2020 п.16 | СП Сантехнические работы - внутренние (трубопроводы, водопровод, канализация, отопление, газоснабжение, вентиляция и кондиционирование воздуха) |  |  |  | 4: %; 5: 72; 6: 0.85; 7: 61.2; 12: 546.05 | [31 empty] | СП Сантехнические работы - внутренние (трубопроводы, водопровод, канализация, отопление, газоснабжение, вентиляция и кондиционирование воздуха)
|  | Всего по позиции |  |  |  | 10: 2640.58; 12: 2640.58 | [32 empty] | Всего по позиции
63 | ФСБЦ-18.1.04.03-0103 Сплит-форма Республика Крым на 4 квартал 2025 года.xlsx | Клапан обратный подъемный 16кч11р, присоединение к трубопроводу муфтовое, номинальное давление 1,6 МПа, номинальный диаметр 25 мм |  |  |  | шт | 1 | 1 | 1 | 408.5 | 2.91 | 1188.74 |  | 1188.74 | [25 empty] | Клапан обратный подъемный 16кч11р, присоединение к трубопроводу муфтовое, номинальное давление 1,6 МПа, номинальный диаметр 25 мм
|  | Всего по позиции |  |  |  | 12: 1188.74 | [32 empty] | Всего по позиции
64 | ГЭСН16-02-002-03 | Прокладка трубопроводов водоснабжения из стальных водогазопроводных оцинкованных труб диаметром: 25 мм |  |  |  | 4: 100 м; 5: 0.05; 6: 1; 7: 0.05 | [25 empty] | Прокладка трубопроводов водоснабжения из стальных водогазопроводных оцинкованных труб диаметром: 25 мм
|  | Объем=5 / 100 | [45 empty] | Объем=5 / 100
| 421/пр_2020_п.58_пп.б | При применении сметных норм, включенных в сборники ГЭСН (ФЕР, ТЕР), аналогичных технологическим процессам в новом строительстве, в том числе по возведению новых конструктивных элементов ОЗП=1,15; ЭМ=1,25 к расх.; ЗПМ=1,25; ТЗ=1,15; ТЗМ=1,25 | [38 empty] | При применении сметных норм, включенных в сборники ГЭСН (ФЕР, ТЕР), аналогичных технологическим процессам в новом строительстве, в том числе по возведению новых конструктивных элементов ОЗП=1,15; ЭМ=1,25 к расх.; ЗПМ=1,25; ТЗ=1,15; ТЗМ=1,25
| 1 | ОТ(ЗТ) |  |  |  | 4: чел.-ч; 7: 1.9378; 12: 1074.97 | [27 empty] | ОТ(ЗТ)
| 1-100-40 | Средний разряд работы 4,0 |  |  |  | чел.-ч | 33.7 | 1.15 | 1.9378 |  |  | 554.75 |  | 1074.97 | [28 empty] | Средний разряд работы 4,0
| 2 | ЭМ |  |  |  | 12: 29.51 | [27 empty] | ЭМ
|  | ОТм(ЗТм) |  |  |  | 4: чел.-ч; 7: 0.03375; 12: 20.39 | [27 empty] | ОТм(ЗТм)
| 91.05.01-017 | Краны башенные, грузоподъемность 8 т |  |  |  | маш.-ч | 0.08 | 1.25 | 0.005 |  |  | 936.02 |  | 4.68 | [28 empty] | Краны башенные, грузоподъемность 8 т
| 4-100-060 | ОТм(Зтм) Средний разряд машинистов 6 |  |  |  | чел.-ч | 0.08 | 1.25 | 0.005 |  |  | 745.18 |  | 3.73 | [29 empty] | ОТм(Зтм) Средний разряд машинистов 6
| 91.05.05-015 | Краны на автомобильном ходу, грузоподъемность 16 т |  |  |  | маш.-ч | 0.06 | 1.25 | 0.00375 |  |  | 1740.53 |  | 6.53 | [28 empty] | Краны на автомобильном ходу, грузоподъемность 16 т
| 4-100-060 | ОТм(Зтм) Средний разряд машинистов 6 |  |  |  | чел.-ч | 0.06 | 1.25 | 0.00375 |  |  | 745.18 |  | 2.79 | [29 empty] | ОТм(Зтм) Средний разряд машинистов 6
| 91.14.02-001 | Автомобили бортовые, грузоподъемность до 5 т |  |  |  | маш.-ч | 0.4 | 1.25 | 0.025 |  |  | 717.22 |  | 17.93 | [28 empty] | Автомобили бортовые, грузоподъемность до 5 т
| 4-100-040 | ОТм(Зтм) Средний разряд машинистов 4 |  |  |  | чел.-ч | 0.4 | 1.25 | 0.025 |  |  | 554.75 |  | 13.87 | [29 empty] | ОТм(Зтм) Средний разряд машинистов 4
| 91.17.04-042 | Аппараты для газовой сварки и резки |  |  |  | маш.-ч | 1.19 | 1.25 | 0.074375 | 4.35 | 1.15 | 5 |  | 0.37 | [28 empty] | Аппараты для газовой сварки и резки
| 4 | М |  |  |  | 12: 18.15 | [27 empty] | М
| 01.3.02.03-0012 | Ацетилен растворенный технический, марка Б |  |  |  | т | 0.00019 |  | 9.5e-06 | 416065.6 | 1.85 | 769721.36 |  | 7.31 | [28 empty] | Ацетилен растворенный технический, марка Б
| 01.3.02.08-0001 | Кислород газообразный технический |  |  |  | 4: м3; 5: 0.342; 7: 0.0171; 10: 94.71; 12: 1.62 | [28 empty] | Кислород газообразный технический
| 01.7.03.01-0001 | Вода |  |  |  | м3 | 0.69 |  | 0.0345 | 35.71 | 1.54 | 54.99 |  | 1.9 | [28 empty] | Вода
| 01.7.07.29-0101 | Очес льняной |  |  |  | кг | 0.05 |  | 0.0025 | 128.4 | 1.43 | 183.61 |  | 0.46 | [28 empty] | Очес льняной
| 01.7.11.04-0072 | Проволока сварочная без покрытия СВ-08Г2С, диаметр 4 мм |  |  |  | т | 0.0004 |  | 2e-05 | 97282.88 | 1.04 | 101174.2 |  | 2.02 | [28 empty] | Проволока сварочная без покрытия СВ-08Г2С, диаметр 4 мм
| 03.1.02.03-0015 | Известь строительная негашеная хлорная, марка А |  |  |  | кг | 0.0025 |  | 0.000125 | 59.41 | 1.41 | 83.77 |  | 0.01 | [28 empty] | Известь строительная негашеная хлорная, марка А
| 14.4.02.04-0142 | Краска масляная МА-0115, мумия, сурик железный |  |  |  | кг | 0.44 |  | 0.022 | 79.88 | 1.57 | 125.41 |  | 2.76 | [28 empty] | Краска масляная МА-0115, мумия, сурик железный
| 14.5.05.01-0012 | Олифа комбинированная для разведения масляных густотертых красок и для внешних работ по деревянным поверхностям |  |  |  | т | 0.00053 |  | 2.65e-05 | 60697.21 | 1.29 | 78299.4 |  | 2.07 | [28 empty] | Олифа комбинированная для разведения масляных густотертых красок и для внешних работ по деревянным поверхностям
П,Н | 18.1.09.06 | Арматура муфтовая |  |  |  | 4: шт; 5: 0; 7: 0 | [34 empty] | Арматура муфтовая
Н | 18.2.07.01 | Трубопроводы с гильзами |  |  |  | 4: м; 5: 100; 7: 5 | [34 empty] | Трубопроводы с гильзами
П,Н | 23.1.02.07 | Крепления |  |  |  | 4: кг; 5: 0; 7: 0 | [34 empty] | Крепления
|  | Итого прямые затраты |  |  |  | 12: 1143.02 | [30 empty] | Итого прямые затраты
|  | ФОТ |  |  |  | 12: 1095.36 | [31 empty] | ФОТ
| Пр/812-016.0-1, Приказ № 812/пр от 21.12.2020 п.25 | НР Сантехнические работы - внутренние (трубопроводы, водопровод, канализация, отопление, газоснабжение, вентиляция и кондиционирование воздуха) |  |  |  | 4: %; 5: 121; 6: 0.9; 7: 108.9; 12: 1192.85 | [31 empty] | НР Сантехнические работы - внутренние (трубопроводы, водопровод, канализация, отопление, газоснабжение, вентиляция и кондиционирование воздуха)
| Пр/774-016.0, Приказ № 774/пр от 11.12.2020 п.16 | СП Сантехнические работы - внутренние (трубопроводы, водопровод, канализация, отопление, газоснабжение, вентиляция и кондиционирование воздуха) |  |  |  | 4: %; 5: 72; 6: 0.85; 7: 61.2; 12: 670.36 | [31 empty] | СП Сантехнические работы - внутренние (трубопроводы, водопровод, канализация, отопление, газоснабжение, вентиляция и кондиционирование воздуха)
|  | Всего по позиции |  |  |  | 10: 60124.6; 12: 3006.23 | [32 empty] | Всего по позиции
65 | ФСБЦ-23.3.06.02-0022 Сплит-форма Республика Крым на 4 квартал 2025 года.xlsx | Трубы стальные сварные оцинкованные водогазопроводные без резьбы, обыкновенные, номинальный диаметр 25 мм, толщина стенки 3,2 мм |  |  |  | м | 5 | 1 | 5 | 204.86 | 0.89 | 182.33 |  | 911.65 | [25 empty] | Трубы стальные сварные оцинкованные водогазопроводные без резьбы, обыкновенные, номинальный диаметр 25 мм, толщина стенки 3,2 мм
|  | Всего по позиции |  |  |  | 12: 911.65 | [32 empty] | Всего по позиции
66 | ГЭСН16-02-002-02 | Прокладка трубопроводов водоснабжения из стальных водогазопроводных оцинкованных труб диаметром: 20 мм |  |  |  | 4: 100 м; 5: 0.01; 6: 1; 7: 0.01 | [25 empty] | Прокладка трубопроводов водоснабжения из стальных водогазопроводных оцинкованных труб диаметром: 20 мм
|  | Объем=1 / 100 | [45 empty] | Объем=1 / 100
| 421/пр_2020_п.58_пп.б | При применении сметных норм, включенных в сборники ГЭСН (ФЕР, ТЕР), аналогичных технологическим процессам в новом строительстве, в том числе по возведению новых конструктивных элементов ОЗП=1,15; ЭМ=1,25 к расх.; ЗПМ=1,25; ТЗ=1,15; ТЗМ=1,25 | [38 empty] | При применении сметных норм, включенных в сборники ГЭСН (ФЕР, ТЕР), аналогичных технологическим процессам в новом строительстве, в том числе по возведению новых конструктивных элементов ОЗП=1,15; ЭМ=1,25 к расх.; ЗПМ=1,25; ТЗ=1,15; ТЗМ=1,25
| 1 | ОТ(ЗТ) |  |  |  | 4: чел.-ч; 7: 0.38755; 12: 214.99 | [27 empty] | ОТ(ЗТ)
| 1-100-40 | Средний разряд работы 4,0 |  |  |  | чел.-ч | 33.7 | 1.15 | 0.38755 |  |  | 554.75 |  | 214.99 | [28 empty] | Средний разряд работы 4,0
| 2 | ЭМ |  |  |  | 12: 5.91 | [27 empty] | ЭМ
|  | ОТм(ЗТм) |  |  |  | 4: чел.-ч; 7: 0.00675; 12: 4.08 | [27 empty] | ОТм(ЗТм)
| 91.05.01-017 | Краны башенные, грузоподъемность 8 т |  |  |  | маш.-ч | 0.08 | 1.25 | 0.001 |  |  | 936.02 |  | 0.94 | [28 empty] | Краны башенные, грузоподъемность 8 т
| 4-100-060 | ОТм(Зтм) Средний разряд машинистов 6 |  |  |  | чел.-ч | 0.08 | 1.25 | 0.001 |  |  | 745.18 |  | 0.75 | [29 empty] | ОТм(Зтм) Средний разряд машинистов 6
| 91.05.05-015 | Краны на автомобильном ходу, грузоподъемность 16 т |  |  |  | маш.-ч | 0.06 | 1.25 | 0.00075 |  |  | 1740.53 |  | 1.31 | [28 empty] | Краны на автомобильном ходу, грузоподъемность 16 т
| 4-100-060 | ОТм(Зтм) Средний разряд машинистов 6 |  |  |  | чел.-ч | 0.06 | 1.25 | 0.00075 |  |  | 745.18 |  | 0.56 | [29 empty] | ОТм(Зтм) Средний разряд машинистов 6
| 91.14.02-001 | Автомобили бортовые, грузоподъемность до 5 т |  |  |  | маш.-ч | 0.4 | 1.25 | 0.005 |  |  | 717.22 |  | 3.59 | [28 empty] | Автомобили бортовые, грузоподъемность до 5 т
| 4-100-040 | ОТм(Зтм) Средний разряд машинистов 4 |  |  |  | чел.-ч | 0.4 | 1.25 | 0.005 |  |  | 554.75 |  | 2.77 | [29 empty] | ОТм(Зтм) Средний разряд машинистов 4
| 91.17.04-042 | Аппараты для газовой сварки и резки |  |  |  | маш.-ч | 1.19 | 1.25 | 0.014875 | 4.35 | 1.15 | 5 |  | 0.07 | [28 empty] | Аппараты для газовой сварки и резки
| 4 | М |  |  |  | 12: 3.47 | [27 empty] | М
| 01.3.02.03-0012 | Ацетилен растворенный технический, марка Б |  |  |  | т | 0.00019 |  | 1.9e-06 | 416065.6 | 1.85 | 769721.36 |  | 1.46 | [28 empty] | Ацетилен растворенный технический, марка Б
| 01.3.02.08-0001 | Кислород газообразный технический |  |  |  | 4: м3; 5: 0.342; 7: 0.00342; 10: 94.71; 12: 0.32 | [28 empty] | Кислород газообразный технический
| 01.7.03.01-0001 | Вода |  |  |  | м3 | 0.44 |  | 0.0044 | 35.71 | 1.54 | 54.99 |  | 0.24 | [28 empty] | Вода
| 01.7.07.29-0101 | Очес льняной |  |  |  | кг | 0.05 |  | 0.0005 | 128.4 | 1.43 | 183.61 |  | 0.09 | [28 empty] | Очес льняной
| 01.7.11.04-0072 | Проволока сварочная без покрытия СВ-08Г2С, диаметр 4 мм |  |  |  | т | 0.0004 |  | 4e-06 | 97282.88 | 1.04 | 101174.2 |  | 0.4 | [28 empty] | Проволока сварочная без покрытия СВ-08Г2С, диаметр 4 мм
| 03.1.02.03-0015 | Известь строительная негашеная хлорная, марка А |  |  |  | кг | 0.0016 |  | 1.6e-05 | 59.41 | 1.41 | 83.77 |  | 0 | [28 empty] | Известь строительная негашеная хлорная, марка А
| 14.4.02.04-0142 | Краска масляная МА-0115, мумия, сурик железный |  |  |  | кг | 0.44 |  | 0.0044 | 79.88 | 1.57 | 125.41 |  | 0.55 | [28 empty] | Краска масляная МА-0115, мумия, сурик железный
| 14.5.05.01-0012 | Олифа комбинированная для разведения масляных густотертых красок и для внешних работ по деревянным поверхностям |  |  |  | т | 0.00053 |  | 5.3e-06 | 60697.21 | 1.29 | 78299.4 |  | 0.41 | [28 empty] | Олифа комбинированная для разведения масляных густотертых красок и для внешних работ по деревянным поверхностям
П,Н | 18.1.09.06 | Арматура муфтовая |  |  |  | 4: шт; 5: 0; 7: 0 | [34 empty] | Арматура муфтовая
Н | 18.2.07.01 | Трубопроводы с гильзами |  |  |  | 4: м; 5: 100; 7: 1 | [34 empty] | Трубопроводы с гильзами
П,Н | 23.1.02.07 | Крепления |  |  |  | 4: кг; 5: 0; 7: 0 | [34 empty] | Крепления
|  | Итого прямые затраты |  |  |  | 12: 228.45 | [30 empty] | Итого прямые затраты
|  | ФОТ |  |  |  | 12: 219.07 | [31 empty] | ФОТ
| Пр/812-016.0-1, Приказ № 812/пр от 21.12.2020 п.25 | НР Сантехнические работы - внутренние (трубопроводы, водопровод, канализация, отопление, газоснабжение, вентиляция и кондиционирование воздуха) |  |  |  | 4: %; 5: 121; 6: 0.9; 7: 108.9; 12: 238.57 | [31 empty] | НР Сантехнические работы - внутренние (трубопроводы, водопровод, канализация, отопление, газоснабжение, вентиляция и кондиционирование воздуха)
| Пр/774-016.0, Приказ № 774/пр от 11.12.2020 п.16 | СП Сантехнические работы - внутренние (трубопроводы, водопровод, канализация, отопление, газоснабжение, вентиляция и кондиционирование воздуха) |  |  |  | 4: %; 5: 72; 6: 0.85; 7: 61.2; 12: 134.07 | [31 empty] | СП Сантехнические работы - внутренние (трубопроводы, водопровод, канализация, отопление, газоснабжение, вентиляция и кондиционирование воздуха)
|  | Всего по позиции |  |  |  | 10: 60109; 12: 601.09 | [32 empty] | Всего по позиции
67 | ФСБЦ-23.3.06.02-0021 Сплит-форма Республика Крым на 4 квартал 2025 года.xlsx | Трубы стальные сварные оцинкованные водогазопроводные без резьбы, обыкновенные, номинальный диаметр 20 мм, толщина стенки 2,8 мм |  |  |  | м | 1 | 1 | 1 | 154.04 | 0.89 | 137.1 |  | 137.1 | [25 empty] | Трубы стальные сварные оцинкованные водогазопроводные без резьбы, обыкновенные, номинальный диаметр 20 мм, толщина стенки 2,8 мм
|  | Всего по позиции |  |  |  | 12: 137.1 | [32 empty] | Всего по позиции
68 | ГЭСН16-02-002-01 | Прокладка трубопроводов водоснабжения из стальных водогазопроводных оцинкованных труб диаметром: 15 мм |  |  |  | 4: 100 м; 5: 0.11; 6: 1; 7: 0.11 | [25 empty] | Прокладка трубопроводов водоснабжения из стальных водогазопроводных оцинкованных труб диаметром: 15 мм
|  | Объем=11 / 100 | [45 empty] | Объем=11 / 100
| 421/пр_2020_п.58_пп.б | При применении сметных норм, включенных в сборники ГЭСН (ФЕР, ТЕР), аналогичных технологическим процессам в новом строительстве, в том числе по возведению новых конструктивных элементов ОЗП=1,15; ЭМ=1,25 к расх.; ЗПМ=1,25; ТЗ=1,15; ТЗМ=1,25 | [38 empty] | При применении сметных норм, включенных в сборники ГЭСН (ФЕР, ТЕР), аналогичных технологическим процессам в новом строительстве, в том числе по возведению новых конструктивных элементов ОЗП=1,15; ЭМ=1,25 к расх.; ЗПМ=1,25; ТЗ=1,15; ТЗМ=1,25
| 1 | ОТ(ЗТ) |  |  |  | 4: чел.-ч; 7: 4.263; 12: 2364.93 | [27 empty] | ОТ(ЗТ)
| 1-100-40 | Средний разряд работы 4,0 |  |  |  | чел.-ч | 33.7 | 1.15 | 4.263 |  |  | 554.75 |  | 2364.93 | [28 empty] | Средний разряд работы 4,0
| 2 | ЭМ |  |  |  | 12: 64.93 | [27 empty] | ЭМ
|  | ОТм(ЗТм) |  |  |  | 4: чел.-ч; 7: 0.07425; 12: 44.86 | [27 empty] | ОТм(ЗТм)
| 91.05.01-017 | Краны башенные, грузоподъемность 8 т |  |  |  | маш.-ч | 0.08 | 1.25 | 0.011 |  |  | 936.02 |  | 10.3 | [28 empty] | Краны башенные, грузоподъемность 8 т
| 4-100-060 | ОТм(Зтм) Средний разряд машинистов 6 |  |  |  | чел.-ч | 0.08 | 1.25 | 0.011 |  |  | 745.18 |  | 8.2 | [29 empty] | ОТм(Зтм) Средний разряд машинистов 6
| 91.05.05-015 | Краны на автомобильном ходу, грузоподъемность 16 т |  |  |  | маш.-ч | 0.06 | 1.25 | 0.00825 |  |  | 1740.53 |  | 14.36 | [28 empty] | Краны на автомобильном ходу, грузоподъемность 16 т
| 4-100-060 | ОТм(Зтм) Средний разряд машинистов 6 |  |  |  | чел.-ч | 0.06 | 1.25 | 0.00825 |  |  | 745.18 |  | 6.15 | [29 empty] | ОТм(Зтм) Средний разряд машинистов 6
| 91.14.02-001 | Автомобили бортовые, грузоподъемность до 5 т |  |  |  | маш.-ч | 0.4 | 1.25 | 0.055 |  |  | 717.22 |  | 39.45 | [28 empty] | Автомобили бортовые, грузоподъемность до 5 т
| 4-100-040 | ОТм(Зтм) Средний разряд машинистов 4 |  |  |  | чел.-ч | 0.4 | 1.25 | 0.055 |  |  | 554.75 |  | 30.51 | [29 empty] | ОТм(Зтм) Средний разряд машинистов 4
| 91.17.04-042 | Аппараты для газовой сварки и резки |  |  |  | маш.-ч | 1.19 | 1.25 | 0.16362 | 4.35 | 1.15 | 5 |  | 0.82 | [28 empty] | Аппараты для газовой сварки и резки
| 4 | М |  |  |  | 12: 37.26 | [27 empty] | М
| 01.3.02.03-0012 | Ацетилен растворенный технический, марка Б |  |  |  | т | 0.00019 |  | 2.09e-05 | 416065.6 | 1.85 | 769721.36 |  | 16.09 | [28 empty] | Ацетилен растворенный технический, марка Б
| 01.3.02.08-0001 | Кислород газообразный технический |  |  |  | 4: м3; 5: 0.342; 7: 0.03762; 10: 94.71; 12: 3.56 | [28 empty] | Кислород газообразный технический
| 01.7.03.01-0001 | Вода |  |  |  | м3 | 0.25 |  | 0.0275 | 35.71 | 1.54 | 54.99 |  | 1.51 | [28 empty] | Вода
| 01.7.07.29-0101 | Очес льняной |  |  |  | кг | 0.05 |  | 0.0055 | 128.4 | 1.43 | 183.61 |  | 1.01 | [28 empty] | Очес льняной
| 01.7.11.04-0072 | Проволока сварочная без покрытия СВ-08Г2С, диаметр 4 мм |  |  |  | т | 0.0004 |  | 4.4e-05 | 97282.88 | 1.04 | 101174.2 |  | 4.45 | [28 empty] | Проволока сварочная без покрытия СВ-08Г2С, диаметр 4 мм
| 03.1.02.03-0015 | Известь строительная негашеная хлорная, марка А |  |  |  | кг | 0.0009 |  | 9.9e-05 | 59.41 | 1.41 | 83.77 |  | 0.01 | [28 empty] | Известь строительная негашеная хлорная, марка А
| 14.4.02.04-0142 | Краска масляная МА-0115, мумия, сурик железный |  |  |  | кг | 0.44 |  | 0.0484 | 79.88 | 1.57 | 125.41 |  | 6.07 | [28 empty] | Краска масляная МА-0115, мумия, сурик железный
| 14.5.05.01-0012 | Олифа комбинированная для разведения масляных густотертых красок и для внешних работ по деревянным поверхностям |  |  |  | т | 0.00053 |  | 5.83e-05 | 60697.21 | 1.29 | 78299.4 |  | 4.56 | [28 empty] | Олифа комбинированная для разведения масляных густотертых красок и для внешних работ по деревянным поверхностям
П,Н | 18.1.09.06 | Арматура муфтовая |  |  |  | 4: шт; 5: 0; 7: 0 | [34 empty] | Арматура муфтовая
Н | 18.2.07.01 | Трубопроводы с гильзами |  |  |  | 4: м; 5: 100; 7: 11 | [34 empty] | Трубопроводы с гильзами
П,Н | 23.1.02.07 | Крепления |  |  |  | 4: кг; 5: 0; 7: 0 | [34 empty] | Крепления
|  | Итого прямые затраты |  |  |  | 12: 2511.98 | [30 empty] | Итого прямые затраты
|  | ФОТ |  |  |  | 12: 2409.79 | [31 empty] | ФОТ
| Пр/812-016.0-1, Приказ № 812/пр от 21.12.2020 п.25 | НР Сантехнические работы - внутренние (трубопроводы, водопровод, канализация, отопление, газоснабжение, вентиляция и кондиционирование воздуха) |  |  |  | 4: %; 5: 121; 6: 0.9; 7: 108.9; 12: 2624.26 | [31 empty] | НР Сантехнические работы - внутренние (трубопроводы, водопровод, канализация, отопление, газоснабжение, вентиляция и кондиционирование воздуха)
| Пр/774-016.0, Приказ № 774/пр от 11.12.2020 п.16 | СП Сантехнические работы - внутренние (трубопроводы, водопровод, канализация, отопление, газоснабжение, вентиляция и кондиционирование воздуха) |  |  |  | 4: %; 5: 72; 6: 0.85; 7: 61.2; 12: 1474.79 | [31 empty] | СП Сантехнические работы - внутренние (трубопроводы, водопровод, канализация, отопление, газоснабжение, вентиляция и кондиционирование воздуха)
|  | Всего по позиции |  |  |  | 10: 60100.27; 12: 6611.03 | [32 empty] | Всего по позиции
69 | ФСБЦ-23.3.06.02-0020 Сплит-форма Республика Крым на 4 квартал 2025 года.xlsx | Трубы стальные сварные оцинкованные водогазопроводные без резьбы, обыкновенные, номинальный диаметр 15 мм, толщина стенки 2,8 мм |  |  |  | м | 11 | 1 | 11 | 123.39 | 0.89 | 109.82 |  | 1208.02 | [25 empty] | Трубы стальные сварные оцинкованные водогазопроводные без резьбы, обыкновенные, номинальный диаметр 15 мм, толщина стенки 2,8 мм
|  | Всего по позиции |  |  |  | 12: 1208.02 | [32 empty] | Всего по позиции
70 | ГЭСН26-01-017-01 | Изоляция изделиями из вспененного каучука, вспененного полиэтилена трубопроводов наружным диметром: до 160 мм трубками |  |  |  | 4: 10 м; 5: 1.7; 6: 1; 7: 1.7 | [25 empty] | Изоляция изделиями из вспененного каучука, вспененного полиэтилена трубопроводов наружным диметром: до 160 мм трубками
|  | Объем=(5+1+11) / 10 | [45 empty] | Объем=(5+1+11) / 10
| 421/пр_2020_п.58_пп.б | При применении сметных норм, включенных в сборники ГЭСН (ФЕР, ТЕР), аналогичных технологическим процессам в новом строительстве, в том числе по возведению новых конструктивных элементов ОЗП=1,15; ЭМ=1,25 к расх.; ЗПМ=1,25; ТЗ=1,15; ТЗМ=1,25 | [38 empty] | При применении сметных норм, включенных в сборники ГЭСН (ФЕР, ТЕР), аналогичных технологическим процессам в новом строительстве, в том числе по возведению новых конструктивных элементов ОЗП=1,15; ЭМ=1,25 к расх.; ЗПМ=1,25; ТЗ=1,15; ТЗМ=1,25
| 1 | ОТ(ЗТ) |  |  |  | 4: чел.-ч; 7: 4.301; 12: 2457.2 | [27 empty] | ОТ(ЗТ)
| 1-100-42 | Средний разряд работы 4,2 |  |  |  | чел.-ч | 2.2 | 1.15 | 4.301 |  |  | 571.31 |  | 2457.2 | [28 empty] | Средний разряд работы 4,2
| 2 | ЭМ |  |  |  | 12: 406.19 | [27 empty] | ЭМ
|  | ОТм(ЗТм) |  |  |  | 4: чел.-ч; 7: 0.53125; 12: 294.71 | [27 empty] | ОТм(ЗТм)
| 91.14.02-001 | Автомобили бортовые, грузоподъемность до 5 т |  |  |  | маш.-ч | 0.25 | 1.25 | 0.53125 |  |  | 717.22 |  | 381.02 | [28 empty] | Автомобили бортовые, грузоподъемность до 5 т
| 4-100-040 | ОТм(Зтм) Средний разряд машинистов 4 |  |  |  | чел.-ч | 0.25 | 1.25 | 0.53125 |  |  | 554.75 |  | 294.71 | [29 empty] | ОТм(Зтм) Средний разряд машинистов 4
| 91.21.22-443 | Станки универсальные электромеханические для изготовления бандажей, диафрагм, пряжек, мощность 0,75 кВт |  |  |  | маш.-ч | 0.39 | 1.25 | 0.82875 | 21.39 | 1.42 | 30.37 |  | 25.17 | [28 empty] | Станки универсальные электромеханические для изготовления бандажей, диафрагм, пряжек, мощность 0,75 кВт
| 4 | М |  |  |  | 12: 2154.67 | [27 empty] | М
| 01.7.06.14-0036 | Ленты термоизоляционные на основе вспененного каучука с липким слоем с одной стороны для герметизации стыков рулонной теплоизоляции, цвет серый, ширина 50 мм, толщина 3 мм |  |  |  | м | 15 |  | 25.5 | 40.94 | 1.53 | 62.64 |  | 1597.32 | [28 empty] | Ленты термоизоляционные на основе вспененного каучука с липким слоем с одной стороны для герметизации стыков рулонной теплоизоляции, цвет серый, ширина 50 мм, толщина 3 мм
| 10.1.02.02-0102 | Листы из алюминия марки АД1Н, толщина 0,5-2,0 мм |  |  |  | кг | 0.033 |  | 0.0561 | 329.28 | 1.11 | 365.5 |  | 20.5 | [28 empty] | Листы из алюминия марки АД1Н, толщина 0,5-2,0 мм
| 12.2.01.01-0021 | Клипсы (зажимы) |  |  |  | 100 шт | 0.3 |  | 0.51 | 237.35 | 1.43 | 339.41 |  | 173.1 | [28 empty] | Клипсы (зажимы)
| 14.1.04.01-0001 | Клей на основе вспененного синтетического каучука для склеивания изоляционных материалов |  |  |  | л | 0.143 |  | 0.2431 | 774.67 | 1.69 | 1309.19 |  | 318.26 | [28 empty] | Клей на основе вспененного синтетического каучука для склеивания изоляционных материалов
| 14.5.09.05-0103 | Очиститель клея |  |  |  | л | 0.02 |  | 0.034 | 830.95 | 1.61 | 1337.83 |  | 45.49 | [28 empty] | Очиститель клея
Н | 12.2.07.04 | Трубки из вспененного каучука, полиэтилена |  |  |  | 4: м; 5: 11; 7: 18.7 | [34 empty] | Трубки из вспененного каучука, полиэтилена
П,Н | 14.3.02.06-0008 | Краска полимерная на водной основе для защиты теплоизоляционных материалов, температура применения от +7 до +30 °C, расход 0,4 л/м2, цвет белый, серый |  |  |  | 4: л; 5: 0; 7: 0 | [34 empty] | Краска полимерная на водной основе для защиты теплоизоляционных материалов, температура применения от +7 до +30 °C, расход 0,4 л/м2, цвет белый, серый
|  | Итого прямые затраты |  |  |  | 12: 5312.77 | [30 empty] | Итого прямые затраты
|  | ФОТ |  |  |  | 12: 2751.91 | [31 empty] | ФОТ
| Пр/812-020.0-1, Приказ № 812/пр от 21.12.2020 п.25 | НР Теплоизоляционные работы |  |  |  | 4: %; 5: 97; 6: 0.9; 7: 87.3; 12: 2402.42 | [31 empty] | НР Теплоизоляционные работы
| Пр/774-020.0, Приказ № 774/пр от 11.12.2020 п.16 | СП Теплоизоляционные работы |  |  |  | 4: %; 5: 55; 6: 0.85; 7: 46.75; 12: 1286.52 | [31 empty] | СП Теплоизоляционные работы
|  | Всего по позиции |  |  |  | 10: 5295.12; 12: 9001.71 | [32 empty] | Всего по позиции
71 | ФСБЦ-14.3.02.06-0008 Сплит-форма Республика Крым на 4 квартал 2025 года.xlsx | Краска полимерная на водной основе для защиты теплоизоляционных материалов, температура применения от +7 до +30 °C, расход 0,4 л/м2, цвет белый, серый |  |  |  | л | 0.2431 | 1 | 0.2431 | 1116.36 | 1.29 | 1440.1 |  | 350.09 | [25 empty] | Краска полимерная на водной основе для защиты теплоизоляционных материалов, температура применения от +7 до +30 °C, расход 0,4 л/м2, цвет белый, серый
|  | Всего по позиции |  |  |  | 12: 350.09 | [32 empty] | Всего по позиции
72 | ФСБЦ-12.2.07.05-0049 Сплит-форма Республика Крым на 4 квартал 2025 года.xlsx | Трубки теплоизоляционные из вспененного полиэтилена, внутренний диаметр 35 мм, толщина 13 мм |  |  |  | 100 м | 0.055 | 1 | 0.055 | 2847.59 | 1.38 | 3929.67 |  | 216.13 | [25 empty] | Трубки теплоизоляционные из вспененного полиэтилена, внутренний диаметр 35 мм, толщина 13 мм
|  | Объем=(5*1,1) / 100 | [45 empty] | Объем=(5*1,1) / 100
|  | Всего по позиции |  |  |  | 12: 216.13 | [32 empty] | Всего по позиции
73 | ФСБЦ-12.2.07.05-0041 Сплит-форма Республика Крым на 4 квартал 2025 года.xlsx | Трубки теплоизоляционные из вспененного полиэтилена, внутренний диаметр 28 мм, толщина 13 мм |  |  |  | 100 м | 0.011 | 1 | 0.011 | 2379.17 | 1.38 | 3283.25 |  | 36.12 | [25 empty] | Трубки теплоизоляционные из вспененного полиэтилена, внутренний диаметр 28 мм, толщина 13 мм
|  | Объем=(1*1,1) / 100 | [45 empty] | Объем=(1*1,1) / 100
|  | Всего по позиции |  |  |  | 12: 36.12 | [32 empty] | Всего по позиции
74 | ФСБЦ-12.2.07.05-0033 Сплит-форма Республика Крым на 4 квартал 2025 года.xlsx | Трубки теплоизоляционные из вспененного полиэтилена, внутренний диаметр 22 мм, толщина 13 мм |  |  |  | 100 м | 0.121 | 1 | 0.121 | 2009.45 | 1.38 | 2773.04 |  | 335.54 | [25 empty] | Трубки теплоизоляционные из вспененного полиэтилена, внутренний диаметр 22 мм, толщина 13 мм
|  | Объем=(11*1,1) / 100 | [45 empty] | Объем=(11*1,1) / 100
|  | Всего по позиции |  |  |  | 12: 335.54 | [32 empty] | Всего по позиции
75 | ГЭСН16-04-005-01 | Прокладка внутренних трубопроводов водоснабжения и отопления из многослойных полипропиленовых труб, из заранее собранных узлов, наружным диаметром: 20 мм |  |  |  | 4: 100 м; 5: 0.09; 6: 1; 7: 0.09 | [25 empty] | Прокладка внутренних трубопроводов водоснабжения и отопления из многослойных полипропиленовых труб, из заранее собранных узлов, наружным диаметром: 20 мм
|  | Объем=9 / 100 | [45 empty] | Объем=9 / 100
| 421/пр_2020_п.58_пп.б | При применении сметных норм, включенных в сборники ГЭСН (ФЕР, ТЕР), аналогичных технологическим процессам в новом строительстве, в том числе по возведению новых конструктивных элементов ОЗП=1,15; ЭМ=1,25 к расх.; ЗПМ=1,25; ТЗ=1,15; ТЗМ=1,25 | [38 empty] | При применении сметных норм, включенных в сборники ГЭСН (ФЕР, ТЕР), аналогичных технологическим процессам в новом строительстве, в том числе по возведению новых конструктивных элементов ОЗП=1,15; ЭМ=1,25 к расх.; ЗПМ=1,25; ТЗ=1,15; ТЗМ=1,25
| 1 | ОТ(ЗТ) |  |  |  | 4: чел.-ч; 7: 1.419; 12: 769.56 | [27 empty] | ОТ(ЗТ)
| 1-100-38 | Средний разряд работы 3,8 |  |  |  | чел.-ч | 13.71 | 1.15 | 1.419 |  |  | 542.33 |  | 769.56 | [28 empty] | Средний разряд работы 3,8
| 2 | ЭМ |  |  |  | 12: 4.42 | [27 empty] | ЭМ
|  | ОТм(ЗТм) |  |  |  | 4: чел.-ч; 7: 0.00225; 12: 1.25 | [27 empty] | ОТм(ЗТм)
| 91.10.09-011 | Установки для гидравлических испытаний трубопроводов, давление нагнетания низкое 0,1 МПа (1 кгс/см2), высокое 10 МПа (100 кгс/см2) |  |  |  | маш.-ч | 1.27 | 1.25 | 0.14288 | 14.13 | 1.39 | 19.64 |  | 2.81 | [28 empty] | Установки для гидравлических испытаний трубопроводов, давление нагнетания низкое 0,1 МПа (1 кгс/см2), высокое 10 МПа (100 кгс/см2)
| 91.14.02-001 | Автомобили бортовые, грузоподъемность до 5 т |  |  |  | маш.-ч | 0.02 | 1.25 | 0.00225 |  |  | 717.22 |  | 1.61 | [28 empty] | Автомобили бортовые, грузоподъемность до 5 т
| 4-100-040 | ОТм(Зтм) Средний разряд машинистов 4 |  |  |  | чел.-ч | 0.02 | 1.25 | 0.00225 |  |  | 554.75 |  | 1.25 | [29 empty] | ОТм(Зтм) Средний разряд машинистов 4
| 4 | М |  |  |  | 12: 50.09 | [27 empty] | М
| 01.7.03.01-0001 | Вода |  |  |  | м3 | 0.293 |  | 0.02637 | 35.71 | 1.54 | 54.99 |  | 1.45 | [28 empty] | Вода
| 01.7.03.04-0001 | Электроэнергия |  |  |  | 4: кВт-ч; 5: 2.4828; 7: 0.22345; 10: 7.22; 12: 1.61 | [28 empty] | Электроэнергия
| 01.7.15.07-0025 | Дюбели полиэтиленовые распорные, диаметр 10 мм, длина 40 мм |  |  |  | 1000 шт | 0.167 |  | 0.01503 | 584.14 | 1.35 | 788.59 |  | 11.85 | [28 empty] | Дюбели полиэтиленовые распорные, диаметр 10 мм, длина 40 мм
| 01.7.15.12-0031 | Шпильки стальные оцинкованные резьбовые, диаметр резьбы М10, длина 100 мм |  |  |  | т | 0.00317 |  | 0.0002853 | 150361.36 | 0.82 | 123296.32 |  | 35.18 | [28 empty] | Шпильки стальные оцинкованные резьбовые, диаметр резьбы М10, длина 100 мм
П,Н | 01.7.17.09 | Буры |  |  |  | 4: шт; 5: 0; 7: 0 | [34 empty] | Буры
П,Н | 18.1.09.06 | Арматура муфтовая |  |  |  | 4: шт; 5: 0; 7: 0 | [34 empty] | Арматура муфтовая
Н | 24.1.02.01 | Хомуты для крепления труб |  |  |  | 4: 10 шт; 5: 16.7; 7: 1.503 | [34 empty] | Хомуты для крепления труб
Н | 24.3.02.05 | Труба напорная из полипропилена |  |  |  | 4: м; 5: 102.5; 7: 9.225 | [34 empty] | Труба напорная из полипропилена
П,Н | 24.3.05.19 | Фасонные и соединительные части |  |  |  | 4: шт; 5: 0; 7: 0 | [34 empty] | Фасонные и соединительные части
|  | Итого прямые затраты |  |  |  | 12: 825.32 | [30 empty] | Итого прямые затраты
|  | ФОТ |  |  |  | 12: 770.81 | [31 empty] | ФОТ
| Пр/812-016.0-1, Приказ № 812/пр от 21.12.2020 п.25 | НР Сантехнические работы - внутренние (трубопроводы, водопровод, канализация, отопление, газоснабжение, вентиляция и кондиционирование воздуха) |  |  |  | 4: %; 5: 121; 6: 0.9; 7: 108.9; 12: 839.41 | [31 empty] | НР Сантехнические работы - внутренние (трубопроводы, водопровод, канализация, отопление, газоснабжение, вентиляция и кондиционирование воздуха)
| Пр/774-016.0, Приказ № 774/пр от 11.12.2020 п.16 | СП Сантехнические работы - внутренние (трубопроводы, водопровод, канализация, отопление, газоснабжение, вентиляция и кондиционирование воздуха) |  |  |  | 4: %; 5: 72; 6: 0.85; 7: 61.2; 12: 471.74 | [31 empty] | СП Сантехнические работы - внутренние (трубопроводы, водопровод, канализация, отопление, газоснабжение, вентиляция и кондиционирование воздуха)
|  | Всего по позиции |  |  |  | 10: 23738.56; 12: 2136.47 | [32 empty] | Всего по позиции
76 | ФСБЦ-24.3.02.05-0090 Сплит-форма Республика Крым на 4 квартал 2025 года.xlsx | Трубы напорные из полипропилена, армированные стекловолокном, для систем водоснабжения и отопления, номинальное давление 2,5 МПа, SDR6, размеры 20х3,4 мм |  |  |  | м | 9.225 | 1 | 9.225 | 48.12 | 1.14 | 54.86 |  | 506.08 | [25 empty] | Трубы напорные из полипропилена, армированные стекловолокном, для систем водоснабжения и отопления, номинальное давление 2,5 МПа, SDR6, размеры 20х3,4 мм
|  | Всего по позиции |  |  |  | 12: 506.08 | [32 empty] | Всего по позиции
77 | ГЭСН16-04-006-01 | Сборка узла трубопровода водоснабжения и отопления из многослойного полипропилена, армированного стекловолокном, раструбная сварка, наружный диаметр: 20 мм |  |  |  | 4: 100 соединений; 5: 0.32; 6: 1; 7: 0.32 | [25 empty] | Сборка узла трубопровода водоснабжения и отопления из многослойного полипропилена, армированного стекловолокном, раструбная сварка, наружный диаметр: 20 мм
|  | Объем=(9*2+3+2*3+2+3) / 100 | [45 empty] | Объем=(9*2+3+2*3+2+3) / 100
| 421/пр_2020_п.58_пп.б | При применении сметных норм, включенных в сборники ГЭСН (ФЕР, ТЕР), аналогичных технологическим процессам в новом строительстве, в том числе по возведению новых конструктивных элементов ОЗП=1,15; ЭМ=1,25 к расх.; ЗПМ=1,25; ТЗ=1,15; ТЗМ=1,25 | [38 empty] | При применении сметных норм, включенных в сборники ГЭСН (ФЕР, ТЕР), аналогичных технологическим процессам в новом строительстве, в том числе по возведению новых конструктивных элементов ОЗП=1,15; ЭМ=1,25 к расх.; ЗПМ=1,25; ТЗ=1,15; ТЗМ=1,25
| 1 | ОТ(ЗТ) |  |  |  | 4: чел.-ч; 7: 0.57408; 12: 342.24 | [27 empty] | ОТ(ЗТ)
| 1-100-45 | Средний разряд работы 4,5 |  |  |  | чел.-ч | 1.56 | 1.15 | 0.57408 |  |  | 596.15 |  | 342.24 | [28 empty] | Средний разряд работы 4,5
| 4 | М |  |  |  | 12: 5.66 | [27 empty] | М
| 01.7.03.04-0001 | Электроэнергия |  |  |  | 4: кВт-ч; 5: 2.45; 7: 0.784; 10: 7.22; 12: 5.66 | [28 empty] | Электроэнергия
|  | Итого прямые затраты |  |  |  | 12: 347.9 | [30 empty] | Итого прямые затраты
|  | ФОТ |  |  |  | 12: 342.24 | [31 empty] | ФОТ
| Пр/812-016.0-1, Приказ № 812/пр от 21.12.2020 п.25 | НР Сантехнические работы - внутренние (трубопроводы, водопровод, канализация, отопление, газоснабжение, вентиляция и кондиционирование воздуха) |  |  |  | 4: %; 5: 121; 6: 0.9; 7: 108.9; 12: 372.7 | [31 empty] | НР Сантехнические работы - внутренние (трубопроводы, водопровод, канализация, отопление, газоснабжение, вентиляция и кондиционирование воздуха)
| Пр/774-016.0, Приказ № 774/пр от 11.12.2020 п.16 | СП Сантехнические работы - внутренние (трубопроводы, водопровод, канализация, отопление, газоснабжение, вентиляция и кондиционирование воздуха) |  |  |  | 4: %; 5: 72; 6: 0.85; 7: 61.2; 12: 209.45 | [31 empty] | СП Сантехнические работы - внутренние (трубопроводы, водопровод, канализация, отопление, газоснабжение, вентиляция и кондиционирование воздуха)
|  | Всего по позиции |  |  |  | 10: 2906.41; 12: 930.05 | [32 empty] | Всего по позиции
78 | ФСБЦ-24.3.05.16-0131 Сплит-форма Республика Крым на 4 квартал 2025 года.xlsx | Угольник 90° из сополимера полипропилена PP-R, наружный диаметр 20 мм |  |  |  | шт | 9 | 1 | 9 | 4.01 | 1.14 | 4.57 |  | 41.13 | [25 empty] | Угольник 90° из сополимера полипропилена PP-R, наружный диаметр 20 мм
|  | Всего по позиции |  |  |  | 12: 41.13 | [32 empty] | Всего по позиции
79 | ФСБЦ-24.3.05.16-0219 Сплит-форма Республика Крым на 4 квартал 2025 года.xlsx | Угольник полипропиленовый комбинированный огнеупорный, с внутренней резьбой, для внутренних противопожарных водопроводов и систем пожаротушения, диаметр 20х1/2" |  |  |  | шт | 3 | 1 | 3 | 119.69 | 1.19 | 142.43 |  | 427.29 | [25 empty] | Угольник полипропиленовый комбинированный огнеупорный, с внутренней резьбой, для внутренних противопожарных водопроводов и систем пожаротушения, диаметр 20х1/2"
|  | Всего по позиции |  |  |  | 12: 427.29 | [32 empty] | Всего по позиции
80 | ФСБЦ-24.3.05.15-0191 Сплит-форма Республика Крым на 4 квартал 2025 года.xlsx | Тройник полипропиленовый, диаметр 20 мм |  |  |  | шт | 2 | 1 | 2 | 5.03 | 1.14 | 5.73 |  | 11.46 | [25 empty] | Тройник полипропиленовый, диаметр 20 мм
|  | Всего по позиции |  |  |  | 12: 11.46 | [32 empty] | Всего по позиции
81 | ФСБЦ-24.3.05.07-0082 Сплит-форма Республика Крым на 4 квартал 2025 года.xlsx | Муфта полипропиленовая комбинированная, с наружной резьбой, номинальный наружный диаметр 20 мм, размер резьбы 1/2" |  |  |  | шт | 2 | 1 | 2 | 49.71 | 1.14 | 56.67 |  | 113.34 | [25 empty] | Муфта полипропиленовая комбинированная, с наружной резьбой, номинальный наружный диаметр 20 мм, размер резьбы 1/2"
|  | Всего по позиции |  |  |  | 12: 113.34 | [32 empty] | Всего по позиции
82 | ФСБЦ-24.3.05.07-0032 Сплит-форма Республика Крым на 4 квартал 2025 года.xlsx | Муфта полипропиленовая комбинированная, с внутренней резьбой, номинальный наружный диаметр 20 мм, размер резьбы 1/2" |  |  |  | шт | 3 | 1 | 3 | 40.42 | 1.14 | 46.08 |  | 138.24 | [25 empty] | Муфта полипропиленовая комбинированная, с внутренней резьбой, номинальный наружный диаметр 20 мм, размер резьбы 1/2"
|  | Всего по позиции |  |  |  | 12: 138.24 | [32 empty] | Всего по позиции
83 | ФСБЦ-18.1.09.06-1018 Сплит-форма Республика Крым на 4 квартал 2025 года.xlsx | Кран шаровой муфтовый для воды, со сгоном, номинальный диаметр 15 мм |  |  |  | шт | 3 | 1 | 3 | 294.93 | 1.4 | 412.9 |  | 1238.7 | [25 empty] | Кран шаровой муфтовый для воды, со сгоном, номинальный диаметр 15 мм
|  | Всего по позиции |  |  |  | 12: 1238.7 | [32 empty] | Всего по позиции
84 | ФСБЦ-18.1.09.06-1020 Сплит-форма Республика Крым на 4 квартал 2025 года.xlsx | Кран шаровой муфтовый для воды, тип резьбы внутренняя/внутренняя, номинальный диаметр 15 мм |  |  |  | шт | 1 | 1 | 1 | 229.58 | 1.4 | 321.41 |  | 321.41 | [25 empty] | Кран шаровой муфтовый для воды, тип резьбы внутренняя/внутренняя, номинальный диаметр 15 мм
|  | Всего по позиции |  |  |  | 12: 321.41 | [32 empty] | Всего по позиции
85 | ГЭСН18-07-001-05 | Установка кранов воздушных |  |  |  | 4: компл; 5: 1; 6: 1; 7: 1 | [25 empty] | Установка кранов воздушных
| 421/пр_2020_п.58_пп.б | При применении сметных норм, включенных в сборники ГЭСН (ФЕР, ТЕР), аналогичных технологическим процессам в новом строительстве, в том числе по возведению новых конструктивных элементов ОЗП=1,15; ЭМ=1,25 к расх.; ЗПМ=1,25; ТЗ=1,15; ТЗМ=1,25 | [38 empty] | При применении сметных норм, включенных в сборники ГЭСН (ФЕР, ТЕР), аналогичных технологическим процессам в новом строительстве, в том числе по возведению новых конструктивных элементов ОЗП=1,15; ЭМ=1,25 к расх.; ЗПМ=1,25; ТЗ=1,15; ТЗМ=1,25
| 1 | ОТ(ЗТ) |  |  |  | 4: чел.-ч; 7: 0.138; 12: 81.13 | [27 empty] | ОТ(ЗТ)
| 1-100-44 | Средний разряд работы 4,4 |  |  |  | чел.-ч | 0.12 | 1.15 | 0.138 |  |  | 587.87 |  | 81.13 | [28 empty] | Средний разряд работы 4,4
| 4 | М |  |  |  | 12: 47.87 | [27 empty] | М
| 01.7.07.29-0101 | Очес льняной |  |  |  | кг | 0.01 |  | 0.01 | 128.4 | 1.43 | 183.61 |  | 1.84 | [28 empty] | Очес льняной
| 14.4.02.04-0142 | Краска масляная МА-0115, мумия, сурик железный |  |  |  | кг | 0.02 |  | 0.02 | 79.88 | 1.57 | 125.41 |  | 2.51 | [28 empty] | Краска масляная МА-0115, мумия, сурик железный
| 14.5.05.01-0012 | Олифа комбинированная для разведения масляных густотертых красок и для внешних работ по деревянным поверхностям |  |  |  | т | 1e-05 |  | 1e-05 | 60697.21 | 1.29 | 78299.4 |  | 0.78 | [28 empty] | Олифа комбинированная для разведения масляных густотертых красок и для внешних работ по деревянным поверхностям
| 18.1.10.09-0011 | Кран латунный для спуска воздуха |  |  |  | шт | 1 |  | 1 | 28.88 | 1.48 | 42.74 |  | 42.74 | [28 empty] | Кран латунный для спуска воздуха
|  | Итого прямые затраты |  |  |  | 12: 129 | [30 empty] | Итого прямые затраты
|  | ФОТ |  |  |  | 12: 81.13 | [31 empty] | ФОТ
| Пр/812-016.0-1, Приказ № 812/пр от 21.12.2020 п.25 | НР Сантехнические работы - внутренние (трубопроводы, водопровод, канализация, отопление, газоснабжение, вентиляция и кондиционирование воздуха) |  |  |  | 4: %; 5: 121; 6: 0.9; 7: 108.9; 12: 88.35 | [31 empty] | НР Сантехнические работы - внутренние (трубопроводы, водопровод, канализация, отопление, газоснабжение, вентиляция и кондиционирование воздуха)
| Пр/774-016.0, Приказ № 774/пр от 11.12.2020 п.16 | СП Сантехнические работы - внутренние (трубопроводы, водопровод, канализация, отопление, газоснабжение, вентиляция и кондиционирование воздуха) |  |  |  | 4: %; 5: 72; 6: 0.85; 7: 61.2; 12: 49.65 | [31 empty] | СП Сантехнические работы - внутренние (трубопроводы, водопровод, канализация, отопление, газоснабжение, вентиляция и кондиционирование воздуха)
|  | Всего по позиции |  |  |  | 10: 267; 12: 267 | [32 empty] | Всего по позиции
86 | ФСБЦ-18.1.10.09-0011 Сплит-форма Республика Крым на 4 квартал 2025 года.xlsx | Кран латунный для спуска воздуха |  |  |  | шт | -1 | 1 | -1 | 28.88 | 1.48 | 42.74 |  | -42.74 | [25 empty] | Кран латунный для спуска воздуха
|  | Всего по позиции |  |  |  | 12: -42.74 | [32 empty] | Всего по позиции
87 | ТЦ_19.1.02.01_77_772500629203_02.02.2026_01_50.3 КА п.50.3 | Воздухоотводчик автоматический 1/2 НР |  |  |  | шт | 1 | 1 | 1 |  |  | 266.57 |  | 266.57 | [25 empty] | Воздухоотводчик автоматический 1/2 НР
|  | Всего по позиции |  |  |  | 12: 266.57 | [32 empty] | Всего по позиции
88 | ФСБЦ-23.1.02.06-0033 Сплит-форма Республика Крым на 4 квартал 2025 года.xlsx | Хомуты металлические оцинкованные двухлапчатые с резиновым профилем для крепления трубопроводов, в комплекте с винт-шурупом сантехническим, диаметр резьбы шурупа М8, длина шурупа 60 мм, диаметр хомута от 26 до 30 мм |  |  |  | 10 шт | 0.5 | 1 | 0.5 | 189.71 | 1.46 | 276.98 |  | 138.49 | [25 empty] | Хомуты металлические оцинкованные двухлапчатые с резиновым профилем для крепления трубопроводов, в комплекте с винт-шурупом сантехническим, диаметр резьбы шурупа М8, длина шурупа 60 мм, диаметр хомута от 26 до 30 мм
|  | Объем=5 / 10 | [45 empty] | Объем=5 / 10
|  | Всего по позиции |  |  |  | 12: 138.49 | [32 empty] | Всего по позиции
89 | ФСБЦ-23.1.02.06-0032 Сплит-форма Республика Крым на 4 квартал 2025 года.xlsx | Хомуты металлические оцинкованные двухлапчатые с резиновым профилем для крепления трубопроводов, в комплекте с винт-шурупом сантехническим, диаметр резьбы шурупа М8, длина шурупа 50 мм, диаметр хомута от 20 до 25 мм |  |  |  | 10 шт | 0.1 | 1 | 0.1 | 167.49 | 1.46 | 244.54 |  | 24.45 | [25 empty] | Хомуты металлические оцинкованные двухлапчатые с резиновым профилем для крепления трубопроводов, в комплекте с винт-шурупом сантехническим, диаметр резьбы шурупа М8, длина шурупа 50 мм, диаметр хомута от 20 до 25 мм
|  | Объем=1 / 10 | [45 empty] | Объем=1 / 10
|  | Всего по позиции |  |  |  | 12: 24.45 | [32 empty] | Всего по позиции
90 | ФСБЦ-23.1.02.06-0031 Сплит-форма Республика Крым на 4 квартал 2025 года.xlsx | Хомуты металлические оцинкованные двухлапчатые с резиновым профилем для крепления трубопроводов, в комплекте с винт-шурупом сантехническим, диаметр резьбы шурупа М8, длина шурупа 50 мм, диаметр хомута от 12 до 15 мм |  |  |  | 10 шт | 1 | 1 | 1 | 153.36 | 1.46 | 223.91 |  | 223.91 | [25 empty] | Хомуты металлические оцинкованные двухлапчатые с резиновым профилем для крепления трубопроводов, в комплекте с винт-шурупом сантехническим, диаметр резьбы шурупа М8, длина шурупа 50 мм, диаметр хомута от 12 до 15 мм
|  | Объем=10 / 10 | [45 empty] | Объем=10 / 10
|  | Всего по позиции |  |  |  | 12: 223.91 | [32 empty] | Всего по позиции
91 | ФСБЦ-20.2.05.02-1008 Сплит-форма Республика Крым на 4 квартал 2025 года.xlsx | Держатели пластмассовые для труб диаметром 20 мм с защелкой и дюбелем диаметром 6 мм, длина дюбеля 30 мм, размеры держателя 53х26х12 мм |  |  |  | 100 шт | 0.1 | 1 | 0.1 | 1462.71 | 1.39 | 2033.17 |  | 203.32 | [25 empty] | Держатели пластмассовые для труб диаметром 20 мм с защелкой и дюбелем диаметром 6 мм, длина дюбеля 30 мм, размеры держателя 53х26х12 мм
|  | Объем=10 / 100 | [45 empty] | Объем=10 / 100
|  | Всего по позиции |  |  |  | 12: 203.32 | [32 empty] | Всего по позиции
92 | ГЭСН16-02-012-08 | Изготовление стальных гильз диаметром: 200 мм |  |  |  | 4: 100 шт; 5: 0.01; 6: 1; 7: 0.01 | [25 empty] | Изготовление стальных гильз диаметром: 200 мм
|  | Объем=1 / 100 | [45 empty] | Объем=1 / 100
| 1 | ОТ(ЗТ) |  |  |  | 4: чел.-ч; 7: 0.1382; 12: 75.36 | [27 empty] | ОТ(ЗТ)
| 2-100-01 | Рабочий 1 разряда |  |  |  | 4: чел.-ч; 5: 0.01; 7: 0.0001; 10: 413.99; 12: 0.04 | [28 empty] | Рабочий 1 разряда
| 2-100-02 | Рабочий 2 разряда |  |  |  | 4: чел.-ч; 5: 0.72; 7: 0.0072; 10: 451.25; 12: 3.25 | [28 empty] | Рабочий 2 разряда
| 2-100-03 | Рабочий 3 разряда |  |  |  | 4: чел.-ч; 5: 0.88; 7: 0.0088; 10: 492.65; 12: 4.34 | [28 empty] | Рабочий 3 разряда
| 2-100-04 | Рабочий 4 разряда |  |  |  | 4: чел.-ч; 5: 12.21; 7: 0.1221; 10: 554.75; 12: 67.73 | [28 empty] | Рабочий 4 разряда
| 2 | ЭМ |  |  |  | 12: 6.15 | [27 empty] | ЭМ
|  | ОТм(ЗТм) |  |  |  | 4: чел.-ч; 7: 0.0047; 12: 2.61 | [27 empty] | ОТм(ЗТм)
| 91.05.13-003 | Автомобили бортовые, грузоподъемность до 6 т, с краном-манипулятором, грузоподъемность 1,5 т |  |  |  | маш.-ч | 0.47 |  | 0.0047 | 735.21 | 1.46 | 1073.41 |  | 5.05 | [28 empty] | Автомобили бортовые, грузоподъемность до 6 т, с краном-манипулятором, грузоподъемность 1,5 т
| 4-100-040 | ОТм(Зтм) Средний разряд машинистов 4 |  |  |  | 4: чел.-ч; 5: 0.47; 7: 0.0047; 10: 554.75; 12: 2.61 | [29 empty] | ОТм(Зтм) Средний разряд машинистов 4
| 91.21.19-013 | Станки с абразивным кругом для чернового пиления стальных труб, арматуры, профиля и других заготовок |  |  |  | маш.-ч | 11 |  | 0.11 | 7.35 | 1.36 | 10 |  | 1.1 | [28 empty] | Станки с абразивным кругом для чернового пиления стальных труб, арматуры, профиля и других заготовок
| 4 | М |  |  |  | 12: 24.08 | [27 empty] | М
| 01.7.17.06-0104 | Круг отрезной плоский, размеры 400х4х32 мм |  |  |  | шт | 8.33 |  | 0.0833 | 233.1 | 1.24 | 289.04 |  | 24.08 | [28 empty] | Круг отрезной плоский, размеры 400х4х32 мм
П,Н | 23.5.02.02-0085 | Трубы стальные электросварные прямошовные из стали марок Ст2, 10, наружный диаметр 219 мм, толщина стенки 4 мм |  |  |  | 4: м; 5: 0; 7: 0 | [34 empty] | Трубы стальные электросварные прямошовные из стали марок Ст2, 10, наружный диаметр 219 мм, толщина стенки 4 мм
|  | Итого прямые затраты |  |  |  | 12: 108.2 | [30 empty] | Итого прямые затраты
|  | ФОТ |  |  |  | 12: 77.97 | [31 empty] | ФОТ
| Пр/812-108.0-1, Приказ № 812/пр от 21.12.2020 п.25 | НР Изготовление в построечных условиях материалов, полуфабрикатов, металлических заготовок |  |  |  | 4: %; 5: 73; 6: 0.9; 7: 65.7; 12: 51.23 | [31 empty] | НР Изготовление в построечных условиях материалов, полуфабрикатов, металлических заготовок
| Пр/774-108.0, Приказ № 774/пр от 11.12.2020 п.16 | СП Изготовление в построечных условиях материалов, полуфабрикатов, металлических заготовок |  |  |  | 4: %; 5: 34; 6: 0.85; 7: 28.9; 12: 22.53 | [31 empty] | СП Изготовление в построечных условиях материалов, полуфабрикатов, металлических заготовок
|  | Всего по позиции |  |  |  | 10: 18196; 12: 181.96 | [32 empty] | Всего по позиции
93 | ФСБЦ-23.5.02.02-0085 Сплит-форма Республика Крым на 4 квартал 2025 года.xlsx | Трубы стальные электросварные прямошовные из стали марок Ст2, 10, наружный диаметр 219 мм, толщина стенки 4 мм |  |  |  | м | 0.5 | 1 | 0.5 | 1414.3 | 1.03 | 1456.73 |  | 728.37 | [25 empty] | Трубы стальные электросварные прямошовные из стали марок Ст2, 10, наружный диаметр 219 мм, толщина стенки 4 мм
|  | Всего по позиции |  |  |  | 12: 728.37 | [32 empty] | Всего по позиции
|  | Всего по разделу 3 ТЗ |  |  |  | 12: 42406.58 | [23 empty] | Всего по разделу 3 ТЗ
Раздел 4. Оборудование | [36 empty] | Раздел 4. Оборудование
94 | ГЭСН17-01-002-03 | Установка смесителей |  |  |  | 4: 10 шт; 5: 0.3; 6: 1; 7: 0.3 | [25 empty] | Установка смесителей
|  | Объем=(1+2) / 10 | [45 empty] | Объем=(1+2) / 10
| 421/пр_2020_п.58_пп.б | При применении сметных норм, включенных в сборники ГЭСН (ФЕР, ТЕР), аналогичных технологическим процессам в новом строительстве, в том числе по возведению новых конструктивных элементов ОЗП=1,15; ЭМ=1,25 к расх.; ЗПМ=1,25; ТЗ=1,15; ТЗМ=1,25 | [38 empty] | При применении сметных норм, включенных в сборники ГЭСН (ФЕР, ТЕР), аналогичных технологическим процессам в новом строительстве, в том числе по возведению новых конструктивных элементов ОЗП=1,15; ЭМ=1,25 к расх.; ЗПМ=1,25; ТЗ=1,15; ТЗМ=1,25
| 1 | ОТ(ЗТ) |  |  |  | 4: чел.-ч; 7: 2.415; 12: 1339.72 | [27 empty] | ОТ(ЗТ)
| 1-100-40 | Средний разряд работы 4,0 |  |  |  | чел.-ч | 7 | 1.15 | 2.415 |  |  | 554.75 |  | 1339.72 | [28 empty] | Средний разряд работы 4,0
| 4 | М |  |  |  | 12: 25.98 | [27 empty] | М
| 01.7.03.04-0001 | Электроэнергия |  |  |  | 4: кВт-ч; 5: 0.052; 7: 0.0156; 10: 7.22; 12: 0.11 | [28 empty] | Электроэнергия
| 01.7.07.29-0101 | Очес льняной |  |  |  | кг | 0.13 |  | 0.039 | 128.4 | 1.43 | 183.61 |  | 7.16 | [28 empty] | Очес льняной
| 01.7.15.07-0021 | Дюбели полиэтиленовые распорные, диаметр 6 мм, длина 30 мм |  |  |  | 1000 шт | 0.02 |  | 0.006 | 174.13 | 1.35 | 235.08 |  | 1.41 | [28 empty] | Дюбели полиэтиленовые распорные, диаметр 6 мм, длина 30 мм
| 01.7.15.14-0166 | Шурупы самонарезающие стальные с полукруглой головкой и прямым шлицем, остроконечные, диаметр 5 мм, длина 35 мм |  |  |  | т | 0.0001 |  | 3e-05 | 110308.96 | 1.35 | 148917.1 |  | 4.47 | [28 empty] | Шурупы самонарезающие стальные с полукруглой головкой и прямым шлицем, остроконечные, диаметр 5 мм, длина 35 мм
| 14.4.02.04-0142 | Краска масляная МА-0115, мумия, сурик железный |  |  |  | кг | 0.26 |  | 0.078 | 79.88 | 1.57 | 125.41 |  | 9.78 | [28 empty] | Краска масляная МА-0115, мумия, сурик железный
| 14.5.05.01-0012 | Олифа комбинированная для разведения масляных густотертых красок и для внешних работ по деревянным поверхностям |  |  |  | т | 0.00013 |  | 3.9e-05 | 60697.21 | 1.29 | 78299.4 |  | 3.05 | [28 empty] | Олифа комбинированная для разведения масляных густотертых красок и для внешних работ по деревянным поверхностям
Н | 18.1.10.10 | Смесители |  |  |  | 4: шт; 5: 10; 7: 3 | [34 empty] | Смесители
|  | Итого прямые затраты |  |  |  | 12: 1365.7 | [30 empty] | Итого прямые затраты
|  | ФОТ |  |  |  | 12: 1339.72 | [31 empty] | ФОТ
| Пр/812-016.0-1, Приказ № 812/пр от 21.12.2020 п.25 | НР Сантехнические работы - внутренние (трубопроводы, водопровод, канализация, отопление, газоснабжение, вентиляция и кондиционирование воздуха) |  |  |  | 4: %; 5: 121; 6: 0.9; 7: 108.9; 12: 1458.96 | [31 empty] | НР Сантехнические работы - внутренние (трубопроводы, водопровод, канализация, отопление, газоснабжение, вентиляция и кондиционирование воздуха)
| Пр/774-016.0, Приказ № 774/пр от 11.12.2020 п.16 | СП Сантехнические работы - внутренние (трубопроводы, водопровод, канализация, отопление, газоснабжение, вентиляция и кондиционирование воздуха) |  |  |  | 4: %; 5: 72; 6: 0.85; 7: 61.2; 12: 819.91 | [31 empty] | СП Сантехнические работы - внутренние (трубопроводы, водопровод, канализация, отопление, газоснабжение, вентиляция и кондиционирование воздуха)
|  | Всего по позиции |  |  |  | 10: 12148.57; 12: 3644.57 | [32 empty] | Всего по позиции
95 | ФСБЦ-18.1.10.10-0064 Сплит-форма Республика Крым на 4 квартал 2025 года.xlsx | Смеситель общий для ванны и умывальника, однорукояточный, раздельный, настенный, с душевой сеткой на гибком шланге, с держателем душевой лейки, с аэратором, вынос излива 300-330 мм, диаметр излива 15 мм |  |  |  | шт | 1 | 1 | 1 | 2469.39 | 1.24 | 3062.04 |  | 3062.04 | [25 empty] | Смеситель общий для ванны и умывальника, однорукояточный, раздельный, настенный, с душевой сеткой на гибком шланге, с держателем душевой лейки, с аэратором, вынос излива 300-330 мм, диаметр излива 15 мм
|  | Всего по позиции |  |  |  | 12: 3062.04 | [32 empty] | Всего по позиции
96 | ФСБЦ-18.1.10.10-0072 Сплит-форма Республика Крым на 4 квартал 2025 года.xlsx | Смеситель для мойки и умывальника, двухрукояточный, центральный, набортный, с поворотным изливом, с аэратором, вынос излива 175 мм, диаметр излива 24 мм |  |  |  | компл | 2 | 1 | 2 | 1028.78 | 1.24 | 1275.69 |  | 2551.38 | [25 empty] | Смеситель для мойки и умывальника, двухрукояточный, центральный, набортный, с поворотным изливом, с аэратором, вынос излива 175 мм, диаметр излива 24 мм
|  | Всего по позиции |  |  |  | 12: 2551.38 | [32 empty] | Всего по позиции
|  | Всего по разделу 4 Оборудование |  |  |  | 12: 9257.99 | [23 empty] | Всего по разделу 4 Оборудование
|  | Итоги по смете: | [47 empty] | Итоги по смете:
|  | Всего прямые затраты (справочно) |  |  |  | 12: 127439.3 | [36 empty] | Всего прямые затраты (справочно)
|  | в том числе: | [48 empty] | в том числе:
|  | Оплата труда рабочих |  |  |  | 12: 31917.38 | [36 empty] | Оплата труда рабочих
|  | Эксплуатация машин |  |  |  | 12: 2028.13 | [36 empty] | Эксплуатация машин
|  | Оплата труда машинистов (Отм) |  |  |  | 12: 1408.21 | [36 empty] | Оплата труда машинистов (Отм)
|  | Материалы |  |  |  | 12: 92085.58 | [36 empty] | Материалы
|  | Строительные работы |  |  |  | 12: 180770.51 | [36 empty] | Строительные работы
|  | Строительные работы |  |  |  | 12: 178718.27 | [36 empty] | Строительные работы
|  | в том числе: | [48 empty] | в том числе:
|  | оплата труда |  |  |  | 12: 31766.66 | [36 empty] | оплата труда
|  | эксплуатация машин и механизмов |  |  |  | 12: 2015.83 | [36 empty] | эксплуатация машин и механизмов
|  | оплата труда машинистов (Отм) |  |  |  | 12: 1402.99 | [36 empty] | оплата труда машинистов (Отм)
|  | материалы |  |  |  | 12: 90349.1 | [36 empty] | материалы
|  | накладные расходы |  |  |  | 12: 34212.56 | [36 empty] | накладные расходы
|  | сметная прибыль |  |  |  | 12: 18971.13 | [36 empty] | сметная прибыль
|  | Отдельные виды работ и затрат, относимые на стоимость строительных работ |  |  |  | 12: 2052.24 | [36 empty] | Отдельные виды работ и затрат, относимые на стоимость строительных работ
|  | в том числе: | [48 empty] | в том числе:
|  | оплата труда |  |  |  | 12: 150.72 | [36 empty] | оплата труда
|  | эксплуатация машин и механизмов |  |  |  | 12: 12.3 | [36 empty] | эксплуатация машин и механизмов
|  | оплата труда машинистов (Отм) |  |  |  | 12: 5.22 | [36 empty] | оплата труда машинистов (Отм)
|  | материалы |  |  |  | 12: 1736.48 | [36 empty] | материалы
|  | накладные расходы |  |  |  | 12: 102.46 | [36 empty] | накладные расходы
|  | сметная прибыль |  |  |  | 12: 45.06 | [36 empty] | сметная прибыль
|  | Оборудование |  |  |  | 12: 70089.69 | [36 empty] | Оборудование
|  | Инженерное оборудование |  |  |  | 12: 70089.69 | [36 empty] | Инженерное оборудование
|  | Всего ФОТ (справочно) |  |  |  | 12: 33325.59 | [36 empty] | Всего ФОТ (справочно)
|  | Всего накладные расходы (справочно) |  |  |  | 12: 34315.02 | [36 empty] | Всего накладные расходы (справочно)
|  | Всего сметная прибыль (справочно) |  |  |  | 12: 19016.19 | [36 empty] | Всего сметная прибыль (справочно)
|  | ВСЕГО по смете |  |  |  | 12: 250860.2 | [37 empty] | ВСЕГО по смете
|  | справочно: | [48 empty] | справочно:
|  | Материальные ресурсы, отсутствующие в ФРСН |  |  |  | 12: 533.14 | [36 empty] | Материальные ресурсы, отсутствующие в ФРСН
|  | Затраты труда рабочих |  |  |  | 7: 57,883235 | [38 empty] | Затраты труда рабочих
|  | Затраты труда машинистов |  |  |  | 7: 2,495775 | [38 empty] | Затраты труда машинистов
Составил:
[должность, подпись (инициалы, фамилия)]
Проверил:
[должность, подпись (инициалы, фамилия)]

## ЛСР_02-01-05_Водоотведение
Приложение № 3
Утверждено приказом Минстроя РФ № 421/пр от 4 августа 2020 г. в редакции приказа № 557/пр от 7 июля 2022 г.
СОГЛАСОВАНО: | [10 empty] | УТВЕРЖДАЮ:
"____" ________________ 2026 года | [10 empty] | "____" ________________ 2026 года | [5 empty] | "____" ________________ 2026 года | "____" ________________ 2026 года
Наименование программного продукта |  |  |  |  | ГРАНД-Смета, версия 2025.3
Наименование редакции сметных нормативов |  |  |  |  | Приказ Минстроя России от 30.12.2021 № 1046/пр; Приказ Минстроя России от 04.08.2020 № 421/пр; Приказ Минстроя России от 21.12.2020 № 812/пр; Приказ Минстроя России от 11.12.2020 № 774/пр; Приказ Минстроя России от 02.08.2023 № 551/пр; Приказ Минстроя России от 14.11.2023 № 817/пр; Приказ Минстроя России от 16.02.2024 № 102/пр; Приказ Минстроя России от 13.05.2024 №323/пр; Приказ Минстроя России от 09.08.2024 №524/пр; Приказ Минстроя России от 07.11.2024 №747/пр; Приказ Минстроя России от 23.01.2025 №30/пр; Приказ Минстроя России от 07.02.2025 №69/пр; Приказ Минстроя России от 19.05.2025 №299/пр; Приказ Минстроя России от 14.08.2025 №490/пр; Приказ Минстроя России от 12.11.2025 №696/пр | [13 empty] | Наименование редакции сметных нормативов | Приказ Минстроя России от 30.12.2021 № 1046/пр; Приказ Минстроя России от 04.08.2020 № 421/пр; Приказ Минстроя России от 21.12.2020 № 812/пр; Приказ Минстроя России от 11.12.2020 № 774/пр; Приказ Минстроя России от 02.08.2023 № 551/пр; Приказ Минстроя России от 14.11.2023 № 817/пр; Приказ Минстроя России от 16.02.2024 № 102/пр; Приказ Минстроя России от 13.05.2024 №323/пр; Приказ Минстроя России от 09.08.2024 №524/пр; Приказ Минстроя России от 07.11.2024 №747/пр; Приказ Минстроя России от 23.01.2025 №30/пр; Приказ Минстроя России от 07.02.2025 №69/пр; Приказ Минстроя России от 19.05.2025 №299/пр; Приказ Минстроя России от 14.08.2025 №490/пр; Приказ Минстроя России от 12.11.2025 №696/пр
Реквизиты приказа Минстроя России об утверждении дополнений и изменений к сметным нормативам |  |  |  |  | Приказ Минстроя России от 18 мая 2022 г. № 378/пр, Приказ Минстроя России от 26 августа 2022 г. № 703/пр, Приказ Минстроя России от 26 октября 2022 г. № 905/пр, Приказ Минстроя России от 27 декабря 2022 г. № 1133/пр, Приказ Минстроя России от 10 февраля 2023 г. № 84/пр, Приказ Минстроя России от 11.05.2023 №335/пр; Приказ Минстроя России от 07.07.2022 № 557/пр; Приказ Минстроя России от 02.09.2021 № 636/пр, Приказ Минстроя России от 26.07.2022 № 611/пр; Приказ Минстроя России от 22.04.2022 № 317/пр; Приказ Минстроя России от 02.08.2023 № 551/пр; Приказ Минстроя России от 14.11.2023 № 817/пр; Приказ Минстроя России от 30.01.2024 № 55/пр; Приказ Минстроя России от 16.02.2024 № 102/пр; Приказ Минстроя России от 13.05.2024 №323/пр; Приказ Минстроя России от 09.08.2024 №524/пр; Приказ Минстроя России от 07.11.2024 №747/пр; Приказ Минстроя России от 23.01.2025 №30/пр; Приказ Минстроя России от 07.02.2025 №69/пр; Приказ Минстроя России от 19.05.2025 №299/пр; Приказ Минстроя России от 14.08.2025 №490/пр; Приказ Минстроя России от 12.11.2025 №696/пр | [15 empty] | Реквизиты приказа Минстроя России об утверждении дополнений и изменений к сметным нормативам | Приказ Минстроя России от 18 мая 2022 г. № 378/пр, Приказ Минстроя России от 26 августа 2022 г. № 703/пр, Приказ Минстроя России от 26 октября 2022 г. № 905/пр, Приказ Минстроя России от 27 декабря 2022 г. № 1133/пр, Приказ Минстроя России от 10 февраля 2023 г. № 84/пр, Приказ Минстроя России от 11.05.2023 №335/пр; Приказ Минстроя России от 07.07.2022 № 557/пр; Приказ Минстроя России от 02.09.2021 № 636/пр, Приказ Минстроя России от 26.07.2022 № 611/пр; Приказ Минстроя России от 22.04.2022 № 317/пр; Приказ Минстроя России от 02.08.2023 № 551/пр; Приказ Минстроя России от 14.11.2023 № 817/пр; Приказ Минстроя России от 30.01.2024 № 55/пр; Приказ Минстроя России от 16.02.2024 № 102/пр; Приказ Минстроя России от 13.05.2024 №323/пр; Приказ Минстроя России от 09.08.2024 №524/пр; Приказ Минстроя России от 07.11.2024 №747/пр; Приказ Минстроя России от 23.01.2025 №30/пр; Приказ Минстроя России от 07.02.2025 №69/пр; Приказ Минстроя России от 19.05.2025 №299/пр; Приказ Минстроя России от 14.08.2025 №490/пр; Приказ Минстроя России от 12.11.2025 №696/пр
Реквизиты письма Минстроя России об индексах изменения сметной стоимости строительства, включаемые в федеральный реестр сметных нормативов и размещаемые в федеральной государственной информационной системе ценообразования в строительстве, подготовленного в соответствии пунктом 85 Методики расчета индексов изменения сметной стоимости строительства, утвержденной приказом Министерства строительства и жилищно-коммунального хозяйства Российской Федерации от 5 июня 2019 г. № 326/пр¹ |  |  |  |  | Письмо Минстроя России от 21.11.2025 № 71782-ИФ/09 | [9 empty] | Реквизиты письма Минстроя России об индексах изменения сметной стоимости строительства, включаемые в федеральный реестр сметных нормативов и размещаемые в федеральной государственной информационной системе ценообразования в строительстве, подготовленного в соответствии пунктом 85 Методики расчета индексов изменения сметной стоимости строительства, утвержденной приказом Министерства строительства и жилищно-коммунального хозяйства Российской Федерации от 5 июня 2019 г. № 326/пр¹ | Письмо Минстроя России от 21.11.2025 № 71782-ИФ/09 | [6 empty] | Реквизиты письма Минстроя России об индексах изменения сметной стоимости строительства, включаемые в федеральный реестр сметных нормативов и размещаемые в федеральной государственной информационной системе ценообразования в строительстве, подготовленного в соответствии пунктом 85 Методики расчета индексов изменения сметной стоимости строительства, утвержденной приказом Министерства строительства и жилищно-коммунального хозяйства Российской Федерации от 5 июня 2019 г. № 326/пр¹ | Письмо Минстроя России от 21.11.2025 № 71782-ИФ/09
Реквизиты нормативного правового акта об утверждении оплаты труда, утверждаемый в соответствии с пунктом 22(1) Правилами мониторинга цен, утвержденными постановлением Правительства Российской Федерации от 23 декабря 2016 г. № 1452 |  |  |  |  | Приказ Министерства жилищной политики и государственного строительного надзора Республики Крым от 13.03.2025 № 123-"П" | [9 empty] | Реквизиты нормативного правового акта об утверждении оплаты труда, утверждаемый в соответствии с пунктом 22(1) Правилами мониторинга цен, утвержденными постановлением Правительства Российской Федерации от 23 декабря 2016 г. № 1452 | Приказ Министерства жилищной политики и государственного строительного надзора Республики Крым от 13.03.2025 № 123-"П" | [8 empty] | Реквизиты нормативного правового акта об утверждении оплаты труда, утверждаемый в соответствии с пунктом 22(1) Правилами мониторинга цен, утвержденными постановлением Правительства Российской Федерации от 23 декабря 2016 г. № 1452 | Приказ Министерства жилищной политики и государственного строительного надзора Республики Крым от 13.03.2025 № 123-"П"
Обоснование принятых текущих цен на строительные ресурсы | [26 empty] | Обоснование принятых текущих цен на строительные ресурсы
Наименование субъекта Российской Федерации |  |  |  |  | 91. Республика Крым | [10 empty] | 91. Республика Крым | [11 empty] | Наименование субъекта Российской Федерации | 91. Республика Крым
Наименование зоны субъекта Российской Федерации |  |  |  |  | Республика Крым | [10 empty] | Республика Крым | [13 empty] | Наименование зоны субъекта Российской Федерации | Республика Крым
«Капитальный ремонт объекта недвижимого имущества с кадастровым номером 90:01:130201:188 по адресу: Республика Крым, Бахчисарайский район, с.Береговое, ул. Большая Морская, 3Б» | [31 empty] | «Капитальный ремонт объекта недвижимого имущества с кадастровым номером 90:01:130201:188 по адресу: Республика Крым, Бахчисарайский район, с.Береговое, ул. Большая Морская, 3Б»
(наименование стройки)
«Капитальный ремонт объекта недвижимого имущества с кадастровым номером 90:01:130201:188 по адресу: Республика Крым, Бахчисарайский район, с.Береговое, ул. Большая Морская, 3Б» | [32 empty] | «Капитальный ремонт объекта недвижимого имущества с кадастровым номером 90:01:130201:188 по адресу: Республика Крым, Бахчисарайский район, с.Береговое, ул. Большая Морская, 3Б»
(наименование объекта капитального строительства)
ЛОКАЛЬНЫЙ СМЕТНЫЙ РАСЧЕТ (СМЕТА) № ЛСР_02-01-05
Система водоотведения. Внутренняя система хозяйственно-бытовой канализации | [33 empty] | Система водоотведения. Внутренняя система хозяйственно-бытовой канализации
(наименование работ и затрат)
Составлен | ресурсно-индексным | методом
Основание | ПИР-07-25-ИОС3 | [33 empty] | ПИР-07-25-ИОС3
(проектная и (или) иная техническая документация)
Составлен(а) в текущем уровне цен |  | IV квартал 2025 года | [33 empty] | IV квартал 2025 года
Сметная стоимость |  |  | 206.24 | тыс.руб.
в том числе:
| строительных работ |  | 206.24 | тыс.руб. |  |  |  |  | Средства на оплату труда рабочих |  |  |  | 33.41 | тыс.руб.
| монтажных работ |  | 0 | тыс.руб. |  |  |  |  | Средства на оплату труда машинистов |  |  |  | 0.4 | тыс.руб.
| оборудования |  | 0 | тыс.руб. |  |  |  |  | Нормативные затраты труда рабочих |  |  |  | 63.58 | чел.-ч.
| прочих затрат |  | 0 | тыс.руб. |  |  |  |  | Нормативные затраты труда машинистов |  |  |  | 0.69 | чел.-ч.
№ п/п | Обоснование | Наименование работ и затрат |  |  |  | Единица измерения | Количество |  |  | Сметная стоимость, руб.
[7 empty] | на единицу измерения | коэффициенты | всего с учетом коэффициентов | на единицу измерения в базисном уровне цен | индекс | на единицу измерения в текущем уровне цен | коэффициенты | всего в текущем уровне цен
1 | 2 | 3 |  |  |  | 4 | 5 | 6 | 7 | 8 | 9 | 10 | 11 | 12
Раздел 1. Демонтажные работы | [36 empty] | Раздел 1. Демонтажные работы
1 | ГЭСНр65-01-002-02 | Разборка трубопроводов из чугунных канализационных труб диаметром: 100 мм |  |  |  | 4: 100 м; 5: 0.21; 6: 1; 7: 0.21 | [23 empty] | Разборка трубопроводов из чугунных канализационных труб диаметром: 100 мм
|  | Объем=21 / 100 | [36 empty] | Объем=21 / 100
| 1 | ОТ(ЗТ) |  |  |  | 4: чел.-ч; 7: 17.913; 12: 8750.68 | [25 empty] | ОТ(ЗТ)
| 1-100-29 | Средний разряд работы 2,9 |  |  |  | 4: чел.-ч; 5: 85.3; 7: 17.913; 10: 488.51; 12: 8750.68 | [26 empty] | Средний разряд работы 2,9
| 2 | ЭМ |  |  |  | 12: 3.64 | [25 empty] | ЭМ
|  | ОТм(ЗТм) |  |  |  | 4: чел.-ч; 7: 0.0672; 12: 33.11 | [25 empty] | ОТм(ЗТм)
| 91.06.06-048 | Подъемники одномачтовые, грузоподъемность до 500 кг, высота подъема 45 м |  |  |  | маш.-ч | 0.32 |  | 0.0672 | 37.32 | 1.45 | 54.11 |  | 3.64 | [26 empty] | Подъемники одномачтовые, грузоподъемность до 500 кг, высота подъема 45 м
| 4-100-030 | ОТм(Зтм) Средний разряд машинистов 3 |  |  |  | 4: чел.-ч; 5: 0.32; 7: 0.0672; 10: 492.65; 12: 33.11 | [27 empty] | ОТм(Зтм) Средний разряд машинистов 3
Н | 999-9899 | Строительный мусор и масса возвратных материалов |  |  |  | 4: т; 5: 1.34; 7: 0.2814 | [28 empty] | Строительный мусор и масса возвратных материалов
|  | Итого прямые затраты |  |  |  | 12: 8787.43 | [29 empty] | Итого прямые затраты
|  | ФОТ |  |  |  | 12: 8783.79 | [30 empty] | ФОТ
| Пр/812-099.1-1 | НР Внутренние санитарно-технические работы: демонтаж и разборка (ремонтно-строительные) |  |  |  | 4: %; 5: 87; 7: 87; 12: 7641.9 | [30 empty] | НР Внутренние санитарно-технические работы: демонтаж и разборка (ремонтно-строительные)
| Пр/774-099.1 | СП Внутренние санитарно-технические работы: демонтаж и разборка (ремонтно-строительные) |  |  |  | 4: %; 5: 44; 7: 44; 12: 3864.87 | [30 empty] | СП Внутренние санитарно-технические работы: демонтаж и разборка (ремонтно-строительные)
|  | Всего по позиции |  |  |  | 10: 96639.05; 12: 20294.2 | [31 empty] | Всего по позиции
2 | ГЭСНр65-01-002-01 | Разборка трубопроводов из чугунных канализационных труб диаметром: 50 мм |  |  |  | 4: 100 м; 5: 0.01; 6: 1; 7: 0.01 | [23 empty] | Разборка трубопроводов из чугунных канализационных труб диаметром: 50 мм
|  | Объем=1 / 100 | [36 empty] | Объем=1 / 100
| 1 | ОТ(ЗТ) |  |  |  | 4: чел.-ч; 7: 0.688; 12: 336.09 | [25 empty] | ОТ(ЗТ)
| 1-100-29 | Средний разряд работы 2,9 |  |  |  | 4: чел.-ч; 5: 68.8; 7: 0.688; 10: 488.51; 12: 336.09 | [26 empty] | Средний разряд работы 2,9
| 2 | ЭМ |  |  |  | 12: 0.09 | [25 empty] | ЭМ
|  | ОТм(ЗТм) |  |  |  | 4: чел.-ч; 7: 0.0016; 12: 0.79 | [25 empty] | ОТм(ЗТм)
| 91.06.06-048 | Подъемники одномачтовые, грузоподъемность до 500 кг, высота подъема 45 м |  |  |  | маш.-ч | 0.16 |  | 0.0016 | 37.32 | 1.45 | 54.11 |  | 0.09 | [26 empty] | Подъемники одномачтовые, грузоподъемность до 500 кг, высота подъема 45 м
| 4-100-030 | ОТм(Зтм) Средний разряд машинистов 3 |  |  |  | 4: чел.-ч; 5: 0.16; 7: 0.0016; 10: 492.65; 12: 0.79 | [27 empty] | ОТм(Зтм) Средний разряд машинистов 3
Н | 999-9899 | Строительный мусор и масса возвратных материалов |  |  |  | 4: т; 5: 0.59; 7: 0.0059 | [28 empty] | Строительный мусор и масса возвратных материалов
|  | Итого прямые затраты |  |  |  | 12: 336.97 | [29 empty] | Итого прямые затраты
|  | ФОТ |  |  |  | 12: 336.88 | [30 empty] | ФОТ
| Пр/812-099.1-1 | НР Внутренние санитарно-технические работы: демонтаж и разборка (ремонтно-строительные) |  |  |  | 4: %; 5: 87; 7: 87; 12: 293.09 | [30 empty] | НР Внутренние санитарно-технические работы: демонтаж и разборка (ремонтно-строительные)
| Пр/774-099.1 | СП Внутренние санитарно-технические работы: демонтаж и разборка (ремонтно-строительные) |  |  |  | 4: %; 5: 44; 7: 44; 12: 148.23 | [30 empty] | СП Внутренние санитарно-технические работы: демонтаж и разборка (ремонтно-строительные)
|  | Всего по позиции |  |  |  | 10: 77829; 12: 778.29 | [31 empty] | Всего по позиции
3 | ГЭСНр65-01-004-13 | Демонтаж: санитарно-технических приборов унитазов со смывным бачком |  |  |  | 4: 100 шт; 5: 0.01; 6: 1; 7: 0.01 | [23 empty] | Демонтаж: санитарно-технических приборов унитазов со смывным бачком
|  | Объем=1 / 100 | [36 empty] | Объем=1 / 100
| 1 | ОТ(ЗТ) |  |  |  | 4: чел.-ч; 7: 1.43; 12: 704.49 | [25 empty] | ОТ(ЗТ)
| 1-100-30 | Средний разряд работы 3,0 |  |  |  | 4: чел.-ч; 5: 143; 7: 1.43; 10: 492.65; 12: 704.49 | [26 empty] | Средний разряд работы 3,0
| 2 | ЭМ |  |  |  | 12: 4.4 | [25 empty] | ЭМ
|  | ОТм(ЗТм) |  |  |  | 4: чел.-ч; 7: 0.0088; 12: 4.61 | [25 empty] | ОТм(ЗТм)
| 91.06.05-056 | Погрузчики одноковшовые универсальные фронтальные пневмоколесные, номинальная вместимость основного ковша 1,1 м3, грузоподъемность 2 т |  |  |  | 4: маш.-ч; 5: 0.44; 7: 0.0044; 10: 945.83; 12: 4.16 | [26 empty] | Погрузчики одноковшовые универсальные фронтальные пневмоколесные, номинальная вместимость основного ковша 1,1 м3, грузоподъемность 2 т
| 4-100-040 | ОТм(Зтм) Средний разряд машинистов 4 |  |  |  | 4: чел.-ч; 5: 0.44; 7: 0.0044; 10: 554.75; 12: 2.44 | [27 empty] | ОТм(Зтм) Средний разряд машинистов 4
| 91.06.06-048 | Подъемники одномачтовые, грузоподъемность до 500 кг, высота подъема 45 м |  |  |  | маш.-ч | 0.44 |  | 0.0044 | 37.32 | 1.45 | 54.11 |  | 0.24 | [26 empty] | Подъемники одномачтовые, грузоподъемность до 500 кг, высота подъема 45 м
| 4-100-030 | ОТм(Зтм) Средний разряд машинистов 3 |  |  |  | 4: чел.-ч; 5: 0.44; 7: 0.0044; 10: 492.65; 12: 2.17 | [27 empty] | ОТм(Зтм) Средний разряд машинистов 3
Н | 999-9899 | Строительный мусор и масса возвратных материалов |  |  |  | 4: т; 5: 3.23; 7: 0.0323 | [28 empty] | Строительный мусор и масса возвратных материалов
|  | Итого прямые затраты |  |  |  | 12: 713.5 | [29 empty] | Итого прямые затраты
|  | ФОТ |  |  |  | 12: 709.1 | [30 empty] | ФОТ
| Пр/812-099.1-1 | НР Внутренние санитарно-технические работы: демонтаж и разборка (ремонтно-строительные) |  |  |  | 4: %; 5: 87; 7: 87; 12: 616.92 | [30 empty] | НР Внутренние санитарно-технические работы: демонтаж и разборка (ремонтно-строительные)
| Пр/774-099.1 | СП Внутренние санитарно-технические работы: демонтаж и разборка (ремонтно-строительные) |  |  |  | 4: %; 5: 44; 7: 44; 12: 312 | [30 empty] | СП Внутренние санитарно-технические работы: демонтаж и разборка (ремонтно-строительные)
|  | Всего по позиции |  |  |  | 10: 164242; 12: 1642.42 | [31 empty] | Всего по позиции
4 | ГЭСНр65-01-004-01 | Демонтаж: умывальников и раковин |  |  |  | 4: 100 шт; 5: 0.01; 6: 1; 7: 0.01 | [23 empty] | Демонтаж: умывальников и раковин
|  | Объем=1 / 100 | [36 empty] | Объем=1 / 100
| 1 | ОТ(ЗТ) |  |  |  | 4: чел.-ч; 7: 0.513; 12: 252.73 | [25 empty] | ОТ(ЗТ)
| 1-100-30 | Средний разряд работы 3,0 |  |  |  | 4: чел.-ч; 5: 51.3; 7: 0.513; 10: 492.65; 12: 252.73 | [26 empty] | Средний разряд работы 3,0
| 2 | ЭМ |  |  |  | 12: 0.14 | [25 empty] | ЭМ
|  | ОТм(ЗТм) |  |  |  | 4: чел.-ч; 7: 0.0026; 12: 1.28 | [25 empty] | ОТм(ЗТм)
| 91.06.06-048 | Подъемники одномачтовые, грузоподъемность до 500 кг, высота подъема 45 м |  |  |  | маш.-ч | 0.26 |  | 0.0026 | 37.32 | 1.45 | 54.11 |  | 0.14 | [26 empty] | Подъемники одномачтовые, грузоподъемность до 500 кг, высота подъема 45 м
| 4-100-030 | ОТм(Зтм) Средний разряд машинистов 3 |  |  |  | 4: чел.-ч; 5: 0.26; 7: 0.0026; 10: 492.65; 12: 1.28 | [27 empty] | ОТм(Зтм) Средний разряд машинистов 3
Н | 999-9899 | Строительный мусор и масса возвратных материалов |  |  |  | 4: т; 5: 1.66; 7: 0.0166 | [28 empty] | Строительный мусор и масса возвратных материалов
|  | Итого прямые затраты |  |  |  | 12: 254.15 | [29 empty] | Итого прямые затраты
|  | ФОТ |  |  |  | 12: 254.01 | [30 empty] | ФОТ
| Пр/812-099.1-1 | НР Внутренние санитарно-технические работы: демонтаж и разборка (ремонтно-строительные) |  |  |  | 4: %; 5: 87; 7: 87; 12: 220.99 | [30 empty] | НР Внутренние санитарно-технические работы: демонтаж и разборка (ремонтно-строительные)
| Пр/774-099.1 | СП Внутренние санитарно-технические работы: демонтаж и разборка (ремонтно-строительные) |  |  |  | 4: %; 5: 44; 7: 44; 12: 111.76 | [30 empty] | СП Внутренние санитарно-технические работы: демонтаж и разборка (ремонтно-строительные)
|  | Всего по позиции |  |  |  | 10: 58690; 12: 586.9 | [31 empty] | Всего по позиции
|  | Всего по разделу 1 Демонтажные работы |  |  |  | 12: 23301.81 | [32 empty] | Всего по разделу 1 Демонтажные работы
Раздел 2. Хозяйственно-бытовая канализация К1 | [36 empty] | Раздел 2. Хозяйственно-бытовая канализация К1
Выпуск до существующего КК на отметке - 0,810 | [47 empty] | Выпуск до существующего КК на отметке - 0,810
5 | ГЭСН23-01-020-01 прим. Ø110мм | Укладка канализационных безнапорных раструбных труб из поливинилхлорида (ПВХ) диаметром: 160 мм |  |  |  | 4: 100 м; 5: 0.21; 6: 1; 7: 0.21 | [23 empty] | Укладка канализационных безнапорных раструбных труб из поливинилхлорида (ПВХ) диаметром: 160 мм
|  | Объем=(10+11) / 100 | [36 empty] | Объем=(10+11) / 100
| 421/пр_2020_п.58_пп.б | При применении сметных норм, включенных в сборники ГЭСН (ФЕР, ТЕР), аналогичных технологическим процессам в новом строительстве, в том числе по возведению новых конструктивных элементов ОЗП=1,15; ЭМ=1,25 к расх.; ЗПМ=1,25; ТЗ=1,15; ТЗМ=1,25 | [46 empty] | При применении сметных норм, включенных в сборники ГЭСН (ФЕР, ТЕР), аналогичных технологическим процессам в новом строительстве, в том числе по возведению новых конструктивных элементов ОЗП=1,15; ЭМ=1,25 к расх.; ЗПМ=1,25; ТЗ=1,15; ТЗМ=1,25
| 1 | ОТ(ЗТ) |  |  |  | 4: чел.-ч; 7: 5.4917; 12: 2910.11 | [25 empty] | ОТ(ЗТ)
| 1-100-36 | Средний разряд работы 3,6 |  |  |  | чел.-ч | 22.74 | 1.15 | 5.4917 |  |  | 529.91 |  | 2910.11 | [26 empty] | Средний разряд работы 3,6
| 2 | ЭМ |  |  |  | 12: 27.69 | [25 empty] | ЭМ
|  | ОТм(ЗТм) |  |  |  | 4: чел.-ч; 7: 0.023625; 12: 15.1 | [25 empty] | ОТм(ЗТм)
| 91.05.05-015 | Краны на автомобильном ходу, грузоподъемность 16 т |  |  |  | маш.-ч | 0.04 | 1.25 | 0.0105 |  |  | 1740.53 |  | 18.28 | [26 empty] | Краны на автомобильном ходу, грузоподъемность 16 т
| 4-100-060 | ОТм(Зтм) Средний разряд машинистов 6 |  |  |  | чел.-ч | 0.04 | 1.25 | 0.0105 |  |  | 745.18 |  | 7.82 | [27 empty] | ОТм(Зтм) Средний разряд машинистов 6
| 91.14.02-001 | Автомобили бортовые, грузоподъемность до 5 т |  |  |  | маш.-ч | 0.05 | 1.25 | 0.013125 |  |  | 717.22 |  | 9.41 | [26 empty] | Автомобили бортовые, грузоподъемность до 5 т
| 4-100-040 | ОТм(Зтм) Средний разряд машинистов 4 |  |  |  | чел.-ч | 0.05 | 1.25 | 0.013125 |  |  | 554.75 |  | 7.28 | [27 empty] | ОТм(Зтм) Средний разряд машинистов 4
| 4 | М |  |  |  | 12: 23.67 | [25 empty] | М
| 01.7.03.01-0001 | Вода |  |  |  | м3 | 2.05 |  | 0.4305 | 35.71 | 1.54 | 54.99 |  | 23.67 | [26 empty] | Вода
Н | 24.3.01.04 | Трубы ПВХ безнапорные, раструбные |  |  |  | 4: м; 5: 100; 7: 21 | [28 empty] | Трубы ПВХ безнапорные, раструбные
|  | Итого прямые затраты |  |  |  | 12: 2976.57 | [29 empty] | Итого прямые затраты
|  | ФОТ |  |  |  | 12: 2925.21 | [30 empty] | ФОТ
| Пр/812-018.0-1, Приказ № 812/пр от 21.12.2020 п.25 | НР Наружные сети водопровода, канализации, теплоснабжения, газопровода |  |  |  | 4: %; 5: 117; 6: 0.9; 7: 105.3; 12: 3080.25 | [30 empty] | НР Наружные сети водопровода, канализации, теплоснабжения, газопровода
| Пр/774-018.0, Приказ № 774/пр от 11.12.2020 п.16 | СП Наружные сети водопровода, канализации, теплоснабжения, газопровода |  |  |  | 4: %; 5: 74; 6: 0.85; 7: 62.9; 12: 1839.96 | [30 empty] | СП Наружные сети водопровода, канализации, теплоснабжения, газопровода
|  | Всего по позиции |  |  |  | 10: 37603.71; 12: 7896.78 | [31 empty] | Всего по позиции
6 | ФСБЦ-24.3.01.04-0014 Сплит-форма Республика Крым на 4 квартал 2025 года.xlsx | Труба НПВХ для систем наружного водоотведения, с раструбом и резиновым уплотнительным кольцом, кольцевая жесткость SN4, номинальный диаметр 110 мм, толщина 2,2 мм, длина 2000 мм |  |  |  | шт | 10.5 | 1 | 10.5 | 292.07 | 1.15 | 335.88 |  | 3526.74 | [23 empty] | Труба НПВХ для систем наружного водоотведения, с раструбом и резиновым уплотнительным кольцом, кольцевая жесткость SN4, номинальный диаметр 110 мм, толщина 2,2 мм, длина 2000 мм
|  | Объем=0,21*100/2 | [36 empty] | Объем=0,21*100/2
|  | Всего по позиции |  |  |  | 12: 3526.74 | [31 empty] | Всего по позиции
Устройство внутренних трубопроводов водоотведения | [47 empty] | Устройство внутренних трубопроводов водоотведения
7 | ГЭСН16-04-004-02 | Прокладка внутренних трубопроводов канализации из полипропиленовых труб диаметром: 110 мм |  |  |  | 4: 100 м; 5: 0.15; 6: 1; 7: 0.15 | [23 empty] | Прокладка внутренних трубопроводов канализации из полипропиленовых труб диаметром: 110 мм
|  | Объем=15 / 100 | [36 empty] | Объем=15 / 100
| 421/пр_2020_п.58_пп.б | При применении сметных норм, включенных в сборники ГЭСН (ФЕР, ТЕР), аналогичных технологическим процессам в новом строительстве, в том числе по возведению новых конструктивных элементов ОЗП=1,15; ЭМ=1,25 к расх.; ЗПМ=1,25; ТЗ=1,15; ТЗМ=1,25 | [46 empty] | При применении сметных норм, включенных в сборники ГЭСН (ФЕР, ТЕР), аналогичных технологическим процессам в новом строительстве, в том числе по возведению новых конструктивных элементов ОЗП=1,15; ЭМ=1,25 к расх.; ЗПМ=1,25; ТЗ=1,15; ТЗМ=1,25
| 1 | ОТ(ЗТ) |  |  |  | 4: чел.-ч; 7: 9.6307; 12: 5223 | [25 empty] | ОТ(ЗТ)
| 1-100-38 | Средний разряд работы 3,8 |  |  |  | чел.-ч | 55.83 | 1.15 | 9.6307 |  |  | 542.33 |  | 5223 | [26 empty] | Средний разряд работы 3,8
| 2 | ЭМ |  |  |  | 12: 100.5 | [25 empty] | ЭМ
|  | ОТм(ЗТм) |  |  |  | 4: чел.-ч; 7: 0.08625; 12: 57.84 | [25 empty] | ОТм(ЗТм)
| 91.05.01-017 | Краны башенные, грузоподъемность 8 т |  |  |  | маш.-ч | 0.1 | 1.25 | 0.01875 |  |  | 936.02 |  | 17.55 | [26 empty] | Краны башенные, грузоподъемность 8 т
| 4-100-060 | ОТм(Зтм) Средний разряд машинистов 6 |  |  |  | чел.-ч | 0.1 | 1.25 | 0.01875 |  |  | 745.18 |  | 13.97 | [27 empty] | ОТм(Зтм) Средний разряд машинистов 6
| 91.05.05-015 | Краны на автомобильном ходу, грузоподъемность 16 т |  |  |  | маш.-ч | 0.18 | 1.25 | 0.03375 |  |  | 1740.53 |  | 58.74 | [26 empty] | Краны на автомобильном ходу, грузоподъемность 16 т
| 4-100-060 | ОТм(Зтм) Средний разряд машинистов 6 |  |  |  | чел.-ч | 0.18 | 1.25 | 0.03375 |  |  | 745.18 |  | 25.15 | [27 empty] | ОТм(Зтм) Средний разряд машинистов 6
| 91.14.02-001 | Автомобили бортовые, грузоподъемность до 5 т |  |  |  | маш.-ч | 0.18 | 1.25 | 0.03375 |  |  | 717.22 |  | 24.21 | [26 empty] | Автомобили бортовые, грузоподъемность до 5 т
| 4-100-040 | ОТм(Зтм) Средний разряд машинистов 4 |  |  |  | чел.-ч | 0.18 | 1.25 | 0.03375 |  |  | 554.75 |  | 18.72 | [27 empty] | ОТм(Зтм) Средний разряд машинистов 4
| 4 | М |  |  |  | 12: 118.83 | [25 empty] | М
| 01.7.03.01-0001 | Вода |  |  |  | м3 | 0.786 |  | 0.1179 | 35.71 | 1.54 | 54.99 |  | 6.48 | [26 empty] | Вода
| 01.7.03.04-0001 | Электроэнергия |  |  |  | 4: кВт-ч; 5: 0.0336; 7: 0.00504; 10: 7.22; 12: 0.04 | [26 empty] | Электроэнергия
| 01.7.15.03-0014 | Болты стальные с шестигранной головкой, в комплекте с шестигранной гайкой и плоской круглой шайбой, диаметр резьбы М16, длина болта 25-200 мм |  |  |  | т | 0.00266 |  | 0.000399 | 145801.49 | 1.15 | 167671.71 |  | 66.9 | [26 empty] | Болты стальные с шестигранной головкой, в комплекте с шестигранной гайкой и плоской круглой шайбой, диаметр резьбы М16, длина болта 25-200 мм
| 01.7.19.02-0052 | Кольца резиновые уплотнительные для полипропиленовых труб, диаметр 110 мм |  |  |  | 100 шт | 0.12 |  | 0.018 | 2628.13 | 0.96 | 2523 |  | 45.41 | [26 empty] | Кольца резиновые уплотнительные для полипропиленовых труб, диаметр 110 мм
П,Н | 18.1.02.01 | Задвижки |  |  |  | 4: шт; 5: 0; 7: 0 | [28 empty] | Задвижки
П,Н | 23.1.02.07 | Крепления |  |  |  | 4: кг; 5: 0; 7: 0 | [28 empty] | Крепления
Н | 24.3.02.02 | Трубы безнапорные канализационные из полипропилена |  |  |  | 4: м; 5: 99.8; 7: 14.97 | [28 empty] | Трубы безнапорные канализационные из полипропилена
П,Н | 24.3.05.19 | Фасонные и соединительные части к полипропиленовым трубам |  |  |  | 4: шт; 5: 0; 7: 0 | [28 empty] | Фасонные и соединительные части к полипропиленовым трубам
|  | Итого прямые затраты |  |  |  | 12: 5500.17 | [29 empty] | Итого прямые затраты
|  | ФОТ |  |  |  | 12: 5280.84 | [30 empty] | ФОТ
| Пр/812-016.0-1, Приказ № 812/пр от 21.12.2020 п.25 | НР Сантехнические работы - внутренние (трубопроводы, водопровод, канализация, отопление, газоснабжение, вентиляция и кондиционирование воздуха) |  |  |  | 4: %; 5: 121; 6: 0.9; 7: 108.9; 12: 5750.83 | [30 empty] | НР Сантехнические работы - внутренние (трубопроводы, водопровод, канализация, отопление, газоснабжение, вентиляция и кондиционирование воздуха)
| Пр/774-016.0, Приказ № 774/пр от 11.12.2020 п.16 | СП Сантехнические работы - внутренние (трубопроводы, водопровод, канализация, отопление, газоснабжение, вентиляция и кондиционирование воздуха) |  |  |  | 4: %; 5: 72; 6: 0.85; 7: 61.2; 12: 3231.87 | [30 empty] | СП Сантехнические работы - внутренние (трубопроводы, водопровод, канализация, отопление, газоснабжение, вентиляция и кондиционирование воздуха)
|  | Всего по позиции |  |  |  | 10: 96552.47; 12: 14482.87 | [31 empty] | Всего по позиции
8 | ФСБЦ-24.3.02.02-0004 Сплит-форма Республика Крым на 4 квартал 2025 года.xlsx | Трубы полипропиленовые для систем водоотведения, диаметр 110 мм |  |  |  | м | 14.97 | 1 | 14.97 | 324.68 | 1.14 | 370.14 |  | 5541 | [23 empty] | Трубы полипропиленовые для систем водоотведения, диаметр 110 мм
|  | Всего по позиции |  |  |  | 12: 5541 | [31 empty] | Всего по позиции
9 | ФСБЦ-24.3.05.15-0102 Сплит-форма Республика Крым на 4 квартал 2025 года.xlsx | Тройник полипропиленовый для систем водоотведения, диаметр 110 мм |  |  |  | шт | 7 | 1 | 7 | 111.78 | 1.14 | 127.43 |  | 892.01 | [23 empty] | Тройник полипропиленовый для систем водоотведения, диаметр 110 мм
|  | Объем=4+3 | [36 empty] | Объем=4+3
|  | Всего по позиции |  |  |  | 12: 892.01 | [31 empty] | Всего по позиции
10 | ФСБЦ-24.3.05.15-0172 крестовина Сплит-форма Республика Крым на 4 квартал 2025 года.xlsx | Тройник полипропиленовый переходной, номинальный наружный диаметр 110х63х110 мм |  |  |  | шт | 1 | 1 | 1 | 590.98 | 1.14 | 673.72 |  | 673.72 | [23 empty] | Тройник полипропиленовый переходной, номинальный наружный диаметр 110х63х110 мм
|  | Всего по позиции |  |  |  | 12: 673.72 | [31 empty] | Всего по позиции
11 | ФСБЦ-24.3.05.08-0202 Сплит-форма Республика Крым на 4 квартал 2025 года.xlsx | Отвод 45° полипропиленовый для систем водоотведения, диаметр 110 мм |  |  |  | шт | 10 | 1 | 10 | 69.52 | 1.14 | 79.25 |  | 792.5 | [23 empty] | Отвод 45° полипропиленовый для систем водоотведения, диаметр 110 мм
|  | Всего по позиции |  |  |  | 12: 792.5 | [31 empty] | Всего по позиции
12 | ФСБЦ-24.3.05.08-0204 Сплит-форма Республика Крым на 4 квартал 2025 года.xlsx | Отвод 87,5° полипропиленовый для систем водоотведения, диаметр 110 мм |  |  |  | шт | 3 | 1 | 3 | 88.67 | 1.14 | 101.08 |  | 303.24 | [23 empty] | Отвод 87,5° полипропиленовый для систем водоотведения, диаметр 110 мм
|  | Всего по позиции |  |  |  | 12: 303.24 | [31 empty] | Всего по позиции
13 | ФСБЦ-24.3.05.02-0123 Сплит-форма Республика Крым на 4 квартал 2025 года.xlsx | Заглушка полиэтиленовая удлиненная, стандартное размерное отношение SDR11, номинальный наружный диаметр 110 мм |  |  |  | шт | 2 | 1 | 2 | 281.35 | 1.04 | 292.6 |  | 585.2 | [23 empty] | Заглушка полиэтиленовая удлиненная, стандартное размерное отношение SDR11, номинальный наружный диаметр 110 мм
|  | Всего по позиции |  |  |  | 12: 585.2 | [31 empty] | Всего по позиции
14 | ФСБЦ-24.3.05.12-0001 Сплит-форма Республика Крым на 4 квартал 2025 года.xlsx | Ревизия полипропиленовая с крышкой, номинальный внутренний диаметр 100 мм |  |  |  | шт | 1 | 1 | 1 | 116.54 | 1.14 | 132.86 |  | 132.86 | [23 empty] | Ревизия полипропиленовая с крышкой, номинальный внутренний диаметр 100 мм
|  | Всего по позиции |  |  |  | 12: 132.86 | [31 empty] | Всего по позиции
15 | ФСБЦ-24.3.05.10-0001 Сплит-форма Республика Крым на 4 квартал 2025 года.xlsx | Переход полипропиленовый для систем водоотведения, диаметр 110х50 мм |  |  |  | шт | 4 | 1 | 4 | 83.42 | 1.14 | 95.1 |  | 380.4 | [23 empty] | Переход полипропиленовый для систем водоотведения, диаметр 110х50 мм
|  | Всего по позиции |  |  |  | 12: 380.4 | [31 empty] | Всего по позиции
16 | ФСБЦ-24.1.02.01-0024 Сплит-форма Республика Крым на 4 квартал 2025 года.xlsx | Хомут металлический оцинкованный двухлапчатый с двумя быстродействующими замками и резиновым профилем для крепления трубопроводов, гайка крепления М10, диаметр от 108 до 116 мм |  |  |  | шт | 10 | 1 | 10 | 153.15 | 1.46 | 223.6 |  | 2236 | [23 empty] | Хомут металлический оцинкованный двухлапчатый с двумя быстродействующими замками и резиновым профилем для крепления трубопроводов, гайка крепления М10, диаметр от 108 до 116 мм
|  | Всего по позиции |  |  |  | 12: 2236 | [31 empty] | Всего по позиции
17 | ГЭСН16-04-004-01 | Прокладка внутренних трубопроводов канализации из полипропиленовых труб диаметром: 50 мм |  |  |  | 4: 100 м; 5: 0.04; 6: 1; 7: 0.04 | [23 empty] | Прокладка внутренних трубопроводов канализации из полипропиленовых труб диаметром: 50 мм
|  | Объем=4 / 100 | [36 empty] | Объем=4 / 100
| 421/пр_2020_п.58_пп.б | При применении сметных норм, включенных в сборники ГЭСН (ФЕР, ТЕР), аналогичных технологическим процессам в новом строительстве, в том числе по возведению новых конструктивных элементов ОЗП=1,15; ЭМ=1,25 к расх.; ЗПМ=1,25; ТЗ=1,15; ТЗМ=1,25 | [46 empty] | При применении сметных норм, включенных в сборники ГЭСН (ФЕР, ТЕР), аналогичных технологическим процессам в новом строительстве, в том числе по возведению новых конструктивных элементов ОЗП=1,15; ЭМ=1,25 к расх.; ЗПМ=1,25; ТЗ=1,15; ТЗМ=1,25
| 1 | ОТ(ЗТ) |  |  |  | 4: чел.-ч; 7: 2.7563; 12: 1494.84 | [25 empty] | ОТ(ЗТ)
| 1-100-38 | Средний разряд работы 3,8 |  |  |  | чел.-ч | 59.92 | 1.15 | 2.7563 |  |  | 542.33 |  | 1494.84 | [26 empty] | Средний разряд работы 3,8
| 2 | ЭМ |  |  |  | 12: 5.85 | [25 empty] | ЭМ
|  | ОТм(ЗТм) |  |  |  | 4: чел.-ч; 7: 0.005; 12: 3.35 | [25 empty] | ОТм(ЗТм)
| 91.05.01-017 | Краны башенные, грузоподъемность 8 т |  |  |  | маш.-ч | 0.02 | 1.25 | 0.001 |  |  | 936.02 |  | 0.94 | [26 empty] | Краны башенные, грузоподъемность 8 т
| 4-100-060 | ОТм(Зтм) Средний разряд машинистов 6 |  |  |  | чел.-ч | 0.02 | 1.25 | 0.001 |  |  | 745.18 |  | 0.75 | [27 empty] | ОТм(Зтм) Средний разряд машинистов 6
| 91.05.05-015 | Краны на автомобильном ходу, грузоподъемность 16 т |  |  |  | маш.-ч | 0.04 | 1.25 | 0.002 |  |  | 1740.53 |  | 3.48 | [26 empty] | Краны на автомобильном ходу, грузоподъемность 16 т
| 4-100-060 | ОТм(Зтм) Средний разряд машинистов 6 |  |  |  | чел.-ч | 0.04 | 1.25 | 0.002 |  |  | 745.18 |  | 1.49 | [27 empty] | ОТм(Зтм) Средний разряд машинистов 6
| 91.14.02-001 | Автомобили бортовые, грузоподъемность до 5 т |  |  |  | маш.-ч | 0.04 | 1.25 | 0.002 |  |  | 717.22 |  | 1.43 | [26 empty] | Автомобили бортовые, грузоподъемность до 5 т
| 4-100-040 | ОТм(Зтм) Средний разряд машинистов 4 |  |  |  | чел.-ч | 0.04 | 1.25 | 0.002 |  |  | 554.75 |  | 1.11 | [27 empty] | ОТм(Зтм) Средний разряд машинистов 4
| 4 | М |  |  |  | 12: 13.33 | [25 empty] | М
| 01.7.03.01-0001 | Вода |  |  |  | м3 | 0.197 |  | 0.00788 | 35.71 | 1.54 | 54.99 |  | 0.43 | [26 empty] | Вода
| 01.7.03.04-0001 | Электроэнергия |  |  |  | 4: кВт-ч; 5: 0.0608; 7: 0.002432; 10: 7.22; 12: 0.02 | [26 empty] | Электроэнергия
| 01.7.15.03-0014 | Болты стальные с шестигранной головкой, в комплекте с шестигранной гайкой и плоской круглой шайбой, диаметр резьбы М16, длина болта 25-200 мм |  |  |  | т | 0.0012 |  | 4.8e-05 | 145801.49 | 1.15 | 167671.71 |  | 8.05 | [26 empty] | Болты стальные с шестигранной головкой, в комплекте с шестигранной гайкой и плоской круглой шайбой, диаметр резьбы М16, длина болта 25-200 мм
| 01.7.19.02-0051 | Кольца резиновые уплотнительные для полипропиленовых труб, диаметр 50 мм |  |  |  | 100 шт | 0.12 |  | 0.0048 | 1047.63 | 0.96 | 1005.72 |  | 4.83 | [26 empty] | Кольца резиновые уплотнительные для полипропиленовых труб, диаметр 50 мм
П,Н | 18.1.02.01 | Задвижки |  |  |  | 4: шт; 5: 0; 7: 0 | [28 empty] | Задвижки
П,Н | 23.1.02.07 | Крепления |  |  |  | 4: кг; 5: 0; 7: 0 | [28 empty] | Крепления
Н | 24.3.02.02 | Трубы безнапорные канализационные из полипропилена |  |  |  | 4: м; 5: 99.8; 7: 3.992 | [28 empty] | Трубы безнапорные канализационные из полипропилена
П,Н | 24.3.05.19 | Фасонные и соединительные части к полипропиленовым трубам |  |  |  | 4: шт; 5: 0; 7: 0 | [28 empty] | Фасонные и соединительные части к полипропиленовым трубам
|  | Итого прямые затраты |  |  |  | 12: 1517.37 | [29 empty] | Итого прямые затраты
|  | ФОТ |  |  |  | 12: 1498.19 | [30 empty] | ФОТ
| Пр/812-016.0-1, Приказ № 812/пр от 21.12.2020 п.25 | НР Сантехнические работы - внутренние (трубопроводы, водопровод, канализация, отопление, газоснабжение, вентиляция и кондиционирование воздуха) |  |  |  | 4: %; 5: 121; 6: 0.9; 7: 108.9; 12: 1631.53 | [30 empty] | НР Сантехнические работы - внутренние (трубопроводы, водопровод, канализация, отопление, газоснабжение, вентиляция и кондиционирование воздуха)
| Пр/774-016.0, Приказ № 774/пр от 11.12.2020 п.16 | СП Сантехнические работы - внутренние (трубопроводы, водопровод, канализация, отопление, газоснабжение, вентиляция и кондиционирование воздуха) |  |  |  | 4: %; 5: 72; 6: 0.85; 7: 61.2; 12: 916.89 | [30 empty] | СП Сантехнические работы - внутренние (трубопроводы, водопровод, канализация, отопление, газоснабжение, вентиляция и кондиционирование воздуха)
|  | Всего по позиции |  |  |  | 10: 101644.75; 12: 4065.79 | [31 empty] | Всего по позиции
18 | ФСБЦ-24.3.02.02-0003 Сплит-форма Республика Крым на 4 квартал 2025 года.xlsx | Трубы полипропиленовые для систем водоотведения, диаметр 50 мм |  |  |  | м | 3.992 | 1 | 3.992 | 134 | 1.14 | 152.76 |  | 609.82 | [23 empty] | Трубы полипропиленовые для систем водоотведения, диаметр 50 мм
|  | Всего по позиции |  |  |  | 12: 609.82 | [31 empty] | Всего по позиции
19 | ФСБЦ-24.3.05.08-0201 Сплит-форма Республика Крым на 4 квартал 2025 года.xlsx | Отвод 45° полипропиленовый для систем водоотведения, диаметр 50 мм |  |  |  | шт | 2 | 1 | 2 | 26.78 | 1.14 | 30.53 |  | 61.06 | [23 empty] | Отвод 45° полипропиленовый для систем водоотведения, диаметр 50 мм
|  | Всего по позиции |  |  |  | 12: 61.06 | [31 empty] | Всего по позиции
20 | ФСБЦ-24.1.02.01-0017 Сплит-форма Республика Крым на 4 квартал 2025 года.xlsx | Хомут металлический оцинкованный двухлапчатый с двумя быстродействующими замками и резиновым профилем для крепления трубопроводов, гайка крепления М8, диаметр от 48 до 54 мм |  |  |  | шт | 6 | 1 | 6 | 69.79 | 1.46 | 101.89 |  | 611.34 | [23 empty] | Хомут металлический оцинкованный двухлапчатый с двумя быстродействующими замками и резиновым профилем для крепления трубопроводов, гайка крепления М8, диаметр от 48 до 54 мм
|  | Всего по позиции |  |  |  | 12: 611.34 | [31 empty] | Всего по позиции
Фановый стояк канализации | [47 empty] | Фановый стояк канализации
21 | ГЭСН16-04-004-02 | Прокладка внутренних трубопроводов канализации из полипропиленовых труб диаметром: 110 мм |  |  |  | 4: 100 м; 5: 0.005; 6: 1; 7: 0.005 | [23 empty] | Прокладка внутренних трубопроводов канализации из полипропиленовых труб диаметром: 110 мм
|  | Объем=0,5 / 100 | [36 empty] | Объем=0,5 / 100
| 421/пр_2020_п.58_пп.б | При применении сметных норм, включенных в сборники ГЭСН (ФЕР, ТЕР), аналогичных технологическим процессам в новом строительстве, в том числе по возведению новых конструктивных элементов ОЗП=1,15; ЭМ=1,25 к расх.; ЗПМ=1,25; ТЗ=1,15; ТЗМ=1,25 | [46 empty] | При применении сметных норм, включенных в сборники ГЭСН (ФЕР, ТЕР), аналогичных технологическим процессам в новом строительстве, в том числе по возведению новых конструктивных элементов ОЗП=1,15; ЭМ=1,25 к расх.; ЗПМ=1,25; ТЗ=1,15; ТЗМ=1,25
| 1 | ОТ(ЗТ) |  |  |  | 4: чел.-ч; 7: 0.32102; 12: 174.1 | [25 empty] | ОТ(ЗТ)
| 1-100-38 | Средний разряд работы 3,8 |  |  |  | чел.-ч | 55.83 | 1.15 | 0.32102 |  |  | 542.33 |  | 174.1 | [26 empty] | Средний разряд работы 3,8
| 2 | ЭМ |  |  |  | 12: 3.36 | [25 empty] | ЭМ
|  | ОТм(ЗТм) |  |  |  | 4: чел.-ч; 7: 0.002875; 12: 1.93 | [25 empty] | ОТм(ЗТм)
| 91.05.01-017 | Краны башенные, грузоподъемность 8 т |  |  |  | маш.-ч | 0.1 | 1.25 | 0.000625 |  |  | 936.02 |  | 0.59 | [26 empty] | Краны башенные, грузоподъемность 8 т
| 4-100-060 | ОТм(Зтм) Средний разряд машинистов 6 |  |  |  | чел.-ч | 0.1 | 1.25 | 0.000625 |  |  | 745.18 |  | 0.47 | [27 empty] | ОТм(Зтм) Средний разряд машинистов 6
| 91.05.05-015 | Краны на автомобильном ходу, грузоподъемность 16 т |  |  |  | маш.-ч | 0.18 | 1.25 | 0.001125 |  |  | 1740.53 |  | 1.96 | [26 empty] | Краны на автомобильном ходу, грузоподъемность 16 т
| 4-100-060 | ОТм(Зтм) Средний разряд машинистов 6 |  |  |  | чел.-ч | 0.18 | 1.25 | 0.001125 |  |  | 745.18 |  | 0.84 | [27 empty] | ОТм(Зтм) Средний разряд машинистов 6
| 91.14.02-001 | Автомобили бортовые, грузоподъемность до 5 т |  |  |  | маш.-ч | 0.18 | 1.25 | 0.001125 |  |  | 717.22 |  | 0.81 | [26 empty] | Автомобили бортовые, грузоподъемность до 5 т
| 4-100-040 | ОТм(Зтм) Средний разряд машинистов 4 |  |  |  | чел.-ч | 0.18 | 1.25 | 0.001125 |  |  | 554.75 |  | 0.62 | [27 empty] | ОТм(Зтм) Средний разряд машинистов 4
| 4 | М |  |  |  | 12: 3.96 | [25 empty] | М
| 01.7.03.01-0001 | Вода |  |  |  | м3 | 0.786 |  | 0.00393 | 35.71 | 1.54 | 54.99 |  | 0.22 | [26 empty] | Вода
| 01.7.03.04-0001 | Электроэнергия |  |  |  | 4: кВт-ч; 5: 0.0336; 7: 0.000168; 10: 7.22; 12: 0 | [26 empty] | Электроэнергия
| 01.7.15.03-0014 | Болты стальные с шестигранной головкой, в комплекте с шестигранной гайкой и плоской круглой шайбой, диаметр резьбы М16, длина болта 25-200 мм |  |  |  | т | 0.00266 |  | 1.33e-05 | 145801.49 | 1.15 | 167671.71 |  | 2.23 | [26 empty] | Болты стальные с шестигранной головкой, в комплекте с шестигранной гайкой и плоской круглой шайбой, диаметр резьбы М16, длина болта 25-200 мм
| 01.7.19.02-0052 | Кольца резиновые уплотнительные для полипропиленовых труб, диаметр 110 мм |  |  |  | 100 шт | 0.12 |  | 0.0006 | 2628.13 | 0.96 | 2523 |  | 1.51 | [26 empty] | Кольца резиновые уплотнительные для полипропиленовых труб, диаметр 110 мм
П,Н | 18.1.02.01 | Задвижки |  |  |  | 4: шт; 5: 0; 7: 0 | [28 empty] | Задвижки
П,Н | 23.1.02.07 | Крепления |  |  |  | 4: кг; 5: 0; 7: 0 | [28 empty] | Крепления
Н | 24.3.02.02 | Трубы безнапорные канализационные из полипропилена |  |  |  | 4: м; 5: 99.8; 7: 0.499 | [28 empty] | Трубы безнапорные канализационные из полипропилена
П,Н | 24.3.05.19 | Фасонные и соединительные части к полипропиленовым трубам |  |  |  | 4: шт; 5: 0; 7: 0 | [28 empty] | Фасонные и соединительные части к полипропиленовым трубам
|  | Итого прямые затраты |  |  |  | 12: 183.35 | [29 empty] | Итого прямые затраты
|  | ФОТ |  |  |  | 12: 176.03 | [30 empty] | ФОТ
| Пр/812-016.0-1, Приказ № 812/пр от 21.12.2020 п.25 | НР Сантехнические работы - внутренние (трубопроводы, водопровод, канализация, отопление, газоснабжение, вентиляция и кондиционирование воздуха) |  |  |  | 4: %; 5: 121; 6: 0.9; 7: 108.9; 12: 191.7 | [30 empty] | НР Сантехнические работы - внутренние (трубопроводы, водопровод, канализация, отопление, газоснабжение, вентиляция и кондиционирование воздуха)
| Пр/774-016.0, Приказ № 774/пр от 11.12.2020 п.16 | СП Сантехнические работы - внутренние (трубопроводы, водопровод, канализация, отопление, газоснабжение, вентиляция и кондиционирование воздуха) |  |  |  | 4: %; 5: 72; 6: 0.85; 7: 61.2; 12: 107.73 | [30 empty] | СП Сантехнические работы - внутренние (трубопроводы, водопровод, канализация, отопление, газоснабжение, вентиляция и кондиционирование воздуха)
|  | Всего по позиции |  |  |  | 10: 96556; 12: 482.78 | [31 empty] | Всего по позиции
22 | ТЦ_24.3.02.02_77_772500629203_02.02.2026_01_51.3 КА п.51.3 | Труба Docke ИЗЛ-110/500 |  |  |  | шт | 1 | 1 | 1 |  |  | 2642.23 |  | 2642.23 | [23 empty] | Труба Docke ИЗЛ-110/500
|  | Всего по позиции |  |  |  | 12: 2642.23 | [31 empty] | Всего по позиции
23 | ГЭСН20-02-013-01 | Установка узлов прохода вытяжных вентиляционных шахт диаметром патрубка: до 250 мм |  |  |  | 4: 10 шт; 5: 0.1; 6: 1; 7: 0.1 | [23 empty] | Установка узлов прохода вытяжных вентиляционных шахт диаметром патрубка: до 250 мм
|  | Объем=1 / 10 | [36 empty] | Объем=1 / 10
| 421/пр_2020_п.58_пп.б | При применении сметных норм, включенных в сборники ГЭСН (ФЕР, ТЕР), аналогичных технологическим процессам в новом строительстве, в том числе по возведению новых конструктивных элементов ОЗП=1,15; ЭМ=1,25 к расх.; ЗПМ=1,25; ТЗ=1,15; ТЗМ=1,25 | [46 empty] | При применении сметных норм, включенных в сборники ГЭСН (ФЕР, ТЕР), аналогичных технологическим процессам в новом строительстве, в том числе по возведению новых конструктивных элементов ОЗП=1,15; ЭМ=1,25 к расх.; ЗПМ=1,25; ТЗ=1,15; ТЗМ=1,25
| 1 | ОТ(ЗТ) |  |  |  | 4: чел.-ч; 7: 2.967; 12: 1461.69 | [25 empty] | ОТ(ЗТ)
| 1-100-30 | Средний разряд работы 3,0 |  |  |  | чел.-ч | 25.8 | 1.15 | 2.967 |  |  | 492.65 |  | 1461.69 | [26 empty] | Средний разряд работы 3,0
| 2 | ЭМ |  |  |  | 12: 2.49 | [25 empty] | ЭМ
|  | ОТм(ЗТм) |  |  |  | 4: чел.-ч; 7: 0.0025; 12: 1.39 | [25 empty] | ОТм(ЗТм)
| 91.06.03-055 | Лебедки электрические тяговым усилием 19,62 кН (2 т) |  |  |  | маш.-ч | 0.35 | 1.25 | 0.04375 | 11.45 | 1.39 | 15.92 |  | 0.7 | [26 empty] | Лебедки электрические тяговым усилием 19,62 кН (2 т)
| 91.14.02-001 | Автомобили бортовые, грузоподъемность до 5 т |  |  |  | маш.-ч | 0.02 | 1.25 | 0.0025 |  |  | 717.22 |  | 1.79 | [26 empty] | Автомобили бортовые, грузоподъемность до 5 т
| 4-100-040 | ОТм(Зтм) Средний разряд машинистов 4 |  |  |  | чел.-ч | 0.02 | 1.25 | 0.0025 |  |  | 554.75 |  | 1.39 | [27 empty] | ОТм(Зтм) Средний разряд машинистов 4
| 4 | М |  |  |  | 12: 78.35 | [25 empty] | М
| 01.7.07.29-0101 | Очес льняной |  |  |  | кг | 1e-05 |  | 1e-06 | 128.4 | 1.43 | 183.61 |  | 0 | [26 empty] | Очес льняной
| 01.7.15.03-0042 | Болты с гайками и шайбами строительные |  |  |  | кг | 1.8 |  | 0.18 | 174.93 | 1.15 | 201.17 |  | 36.21 | [26 empty] | Болты с гайками и шайбами строительные
| 01.7.19.04-0031 | Прокладки резиновые (пластина техническая прессованная) |  |  |  | кг | 1.9 |  | 0.19 | 138.5 | 1.59 | 220.22 |  | 41.84 | [26 empty] | Прокладки резиновые (пластина техническая прессованная)
| 14.4.02.04-0142 | Краска масляная МА-0115, мумия, сурик железный |  |  |  | кг | 0.01 |  | 0.001 | 79.88 | 1.57 | 125.41 |  | 0.13 | [26 empty] | Краска масляная МА-0115, мумия, сурик железный
| 14.5.05.02-0001 | Олифа натуральная |  |  |  | кг | 0.01 |  | 0.001 | 133.31 | 1.29 | 171.97 |  | 0.17 | [26 empty] | Олифа натуральная
Н | 19.1.06.01 | Узлы прохода вытяжных вентиляционных шахт |  |  |  | 4: шт; 5: 10; 7: 1 | [28 empty] | Узлы прохода вытяжных вентиляционных шахт
|  | Итого прямые затраты |  |  |  | 12: 1543.92 | [29 empty] | Итого прямые затраты
|  | ФОТ |  |  |  | 12: 1463.08 | [30 empty] | ФОТ
| Пр/812-016.0-1, Приказ № 812/пр от 21.12.2020 п.25 | НР Сантехнические работы - внутренние (трубопроводы, водопровод, канализация, отопление, газоснабжение, вентиляция и кондиционирование воздуха) |  |  |  | 4: %; 5: 121; 6: 0.9; 7: 108.9; 12: 1593.29 | [30 empty] | НР Сантехнические работы - внутренние (трубопроводы, водопровод, канализация, отопление, газоснабжение, вентиляция и кондиционирование воздуха)
| Пр/774-016.0, Приказ № 774/пр от 11.12.2020 п.16 | СП Сантехнические работы - внутренние (трубопроводы, водопровод, канализация, отопление, газоснабжение, вентиляция и кондиционирование воздуха) |  |  |  | 4: %; 5: 72; 6: 0.85; 7: 61.2; 12: 895.4 | [30 empty] | СП Сантехнические работы - внутренние (трубопроводы, водопровод, канализация, отопление, газоснабжение, вентиляция и кондиционирование воздуха)
|  | Всего по позиции |  |  |  | 10: 40326.1; 12: 4032.61 | [31 empty] | Всего по позиции
24 | ТЦ_19.1.06.01_92_9201508591_02.02.2026_01_52.1 КА п.52.1 | Проходной элемент Docke |  |  |  | шт | 1 | 1 | 1 |  |  | 1181.56 |  | 1181.56 | [23 empty] | Проходной элемент Docke
|  | Всего по позиции |  |  |  | 12: 1181.56 | [31 empty] | Всего по позиции
|  | Всего по разделу 2 Хозяйственно-бытовая канализация К1 |  |  |  | 12: 51130.51 | [32 empty] | Всего по разделу 2 Хозяйственно-бытовая канализация К1
Раздел 3. Сантехническое оборудование | [36 empty] | Раздел 3. Сантехническое оборудование
25 | ГЭСН17-01-003-01 | Установка унитазов: с бачком непосредственно присоединенным |  |  |  | 4: 10 компл; 5: 0.2; 6: 1; 7: 0.2 | [23 empty] | Установка унитазов: с бачком непосредственно присоединенным
|  | Объем=2 / 10 | [36 empty] | Объем=2 / 10
| 421/пр_2020_п.58_пп.б | При применении сметных норм, включенных в сборники ГЭСН (ФЕР, ТЕР), аналогичных технологическим процессам в новом строительстве, в том числе по возведению новых конструктивных элементов ОЗП=1,15; ЭМ=1,25 к расх.; ЗПМ=1,25; ТЗ=1,15; ТЗМ=1,25 | [46 empty] | При применении сметных норм, включенных в сборники ГЭСН (ФЕР, ТЕР), аналогичных технологическим процессам в новом строительстве, в том числе по возведению новых конструктивных элементов ОЗП=1,15; ЭМ=1,25 к расх.; ЗПМ=1,25; ТЗ=1,15; ТЗМ=1,25
| 1 | ОТ(ЗТ) |  |  |  | 4: чел.-ч; 7: 4.3815; 12: 2396.71 | [25 empty] | ОТ(ЗТ)
| 2-100-01 | Рабочий 1 разряда |  |  |  | чел.-ч | 0.82 | 1.15 | 0.1886 |  |  | 413.99 |  | 78.08 | [26 empty] | Рабочий 1 разряда
| 2-100-02 | Рабочий 2 разряда |  |  |  | чел.-ч | 0.31 | 1.15 | 0.0713 |  |  | 451.25 |  | 32.17 | [26 empty] | Рабочий 2 разряда
| 2-100-04 | Рабочий 4 разряда |  |  |  | чел.-ч | 17.92 | 1.15 | 4.1216 |  |  | 554.75 |  | 2286.46 | [26 empty] | Рабочий 4 разряда
| 2 | ЭМ |  |  |  | 12: 59.98 | [25 empty] | ЭМ
|  | ОТм(ЗТм) |  |  |  | 4: чел.-ч; 7: 0.0975; 12: 53.16 | [25 empty] | ОТм(ЗТм)
| 91.06.06-048 | Подъемники одномачтовые, грузоподъемность до 500 кг, высота подъема 45 м |  |  |  | маш.-ч | 0.06 | 1.25 | 0.015 | 37.32 | 1.45 | 54.11 |  | 0.81 | [26 empty] | Подъемники одномачтовые, грузоподъемность до 500 кг, высота подъема 45 м
| 4-100-030 | ОТм(Зтм) Средний разряд машинистов 3 |  |  |  | чел.-ч | 0.06 | 1.25 | 0.015 |  |  | 492.65 |  | 7.39 | [27 empty] | ОТм(Зтм) Средний разряд машинистов 3
| 91.14.02-001 | Автомобили бортовые, грузоподъемность до 5 т |  |  |  | маш.-ч | 0.33 | 1.25 | 0.0825 |  |  | 717.22 |  | 59.17 | [26 empty] | Автомобили бортовые, грузоподъемность до 5 т
| 4-100-040 | ОТм(Зтм) Средний разряд машинистов 4 |  |  |  | чел.-ч | 0.33 | 1.25 | 0.0825 |  |  | 554.75 |  | 45.77 | [27 empty] | ОТм(Зтм) Средний разряд машинистов 4
| 4 | М |  |  |  | 12: 1601.1 | [25 empty] | М
| 01.7.03.04-0001 | Электроэнергия |  |  |  | 4: кВт-ч; 5: 2.4; 7: 0.48; 10: 7.22; 12: 3.47 | [26 empty] | Электроэнергия
| 01.7.15.07-0023 | Дюбели полиэтиленовые распорные, диаметр 8 мм, длина 30 мм |  |  |  | 1000 шт | 0.02 |  | 0.004 | 375.96 | 1.35 | 507.55 |  | 2.03 | [26 empty] | Дюбели полиэтиленовые распорные, диаметр 8 мм, длина 30 мм
| 01.7.15.14-0171 | Шурупы самонарезающие стальные с полукруглой головкой и прямым шлицем, остроконечные, диаметр 6 мм, длина 60 мм |  |  |  | т | 0.0002 |  | 4e-05 | 104494.96 | 1.35 | 141068.2 |  | 5.64 | [26 empty] | Шурупы самонарезающие стальные с полукруглой головкой и прямым шлицем, остроконечные, диаметр 6 мм, длина 60 мм
| 14.5.01.07-1000 | Герметик однокомпонентный на силиконовой основе, кислотный, универсальный |  |  |  | л | 0.31 |  | 0.062 | 768.53 | 1.25 | 960.66 |  | 59.56 | [26 empty] | Герметик однокомпонентный на силиконовой основе, кислотный, универсальный
| 18.2.06.12-1036 | Крышка сиденья пластмассовая к унитазу с крышкой, присоединительный размер 160 мм, с креплением, размеры 450х370 мм |  |  |  | шт | 10 |  | 2 | 459.38 | 1.23 | 565.04 |  | 1130.08 | [26 empty] | Крышка сиденья пластмассовая к унитазу с крышкой, присоединительный размер 160 мм, с креплением, размеры 450х370 мм
| 24.3.04.11-0030 | Слив гофрированный для унитаза из армированного полипропилена с резиновым уплотнителем, диаметр выпуска 110 мм, длина 500 мм |  |  |  | шт | 10 |  | 2 | 190.63 | 1.05 | 200.16 |  | 400.32 | [26 empty] | Слив гофрированный для унитаза из армированного полипропилена с резиновым уплотнителем, диаметр выпуска 110 мм, длина 500 мм
Н | 18.2.01.06 | Унитазы |  |  |  | 4: компл; 5: 10; 7: 2 | [28 empty] | Унитазы
Н | 18.2.06.08 | Подводки гибкие |  |  |  | 4: шт; 5: 10; 7: 2 | [28 empty] | Подводки гибкие
|  | Итого прямые затраты |  |  |  | 12: 4110.95 | [29 empty] | Итого прямые затраты
|  | ФОТ |  |  |  | 12: 2449.87 | [30 empty] | ФОТ
| Пр/812-016.0-1, Приказ № 812/пр от 21.12.2020 п.25 | НР Сантехнические работы - внутренние (трубопроводы, водопровод, канализация, отопление, газоснабжение, вентиляция и кондиционирование воздуха) |  |  |  | 4: %; 5: 121; 6: 0.9; 7: 108.9; 12: 2667.91 | [30 empty] | НР Сантехнические работы - внутренние (трубопроводы, водопровод, канализация, отопление, газоснабжение, вентиляция и кондиционирование воздуха)
| Пр/774-016.0, Приказ № 774/пр от 11.12.2020 п.16 | СП Сантехнические работы - внутренние (трубопроводы, водопровод, канализация, отопление, газоснабжение, вентиляция и кондиционирование воздуха) |  |  |  | 4: %; 5: 72; 6: 0.85; 7: 61.2; 12: 1499.32 | [30 empty] | СП Сантехнические работы - внутренние (трубопроводы, водопровод, канализация, отопление, газоснабжение, вентиляция и кондиционирование воздуха)
|  | Всего по позиции |  |  |  | 10: 41390.9; 12: 8278.18 | [31 empty] | Всего по позиции
26 | ФСБЦ-18.2.01.06-0034 Сплит-форма Республика Крым на 4 квартал 2025 года.xlsx | Унитаз керамический напольный в комплекте с бачком, с косым выпуском, с цельноотлитой полочкой, размеры 390х640х765 мм |  |  |  | компл | 2 | 1 | 2 | 2918.16 | 2.12 | 6186.5 |  | 12373 | [23 empty] | Унитаз керамический напольный в комплекте с бачком, с косым выпуском, с цельноотлитой полочкой, размеры 390х640х765 мм
|  | Всего по позиции |  |  |  | 12: 12373 | [31 empty] | Всего по позиции
27 | ФСБЦ-18.2.06.08-0015 Сплит-форма Республика Крым на 4 квартал 2025 года.xlsx | Подводки гибкие армированные резиновые, диаметр 15 мм, длина 800 мм |  |  |  | 10 шт | 0.2 | 1 | 0.2 | 808.78 | 1.55 | 1253.61 |  | 250.72 | [23 empty] | Подводки гибкие армированные резиновые, диаметр 15 мм, длина 800 мм
|  | Объем=(2) / 10 | [36 empty] | Объем=(2) / 10
|  | Всего по позиции |  |  |  | 12: 250.72 | [31 empty] | Всего по позиции
28 | ГЭСН17-01-001-14 | Установка умывальников одиночных: с подводкой холодной и горячей воды |  |  |  | 4: 10 компл; 5: 0.2; 6: 1; 7: 0.2 | [23 empty] | Установка умывальников одиночных: с подводкой холодной и горячей воды
|  | Объем=2 / 10 | [36 empty] | Объем=2 / 10
| 421/пр_2020_п.58_пп.б | При применении сметных норм, включенных в сборники ГЭСН (ФЕР, ТЕР), аналогичных технологическим процессам в новом строительстве, в том числе по возведению новых конструктивных элементов ОЗП=1,15; ЭМ=1,25 к расх.; ЗПМ=1,25; ТЗ=1,15; ТЗМ=1,25 | [46 empty] | При применении сметных норм, включенных в сборники ГЭСН (ФЕР, ТЕР), аналогичных технологическим процессам в новом строительстве, в том числе по возведению новых конструктивных элементов ОЗП=1,15; ЭМ=1,25 к расх.; ЗПМ=1,25; ТЗ=1,15; ТЗМ=1,25
| 1 | ОТ(ЗТ) |  |  |  | 4: чел.-ч; 7: 4.485; 12: 2488.05 | [25 empty] | ОТ(ЗТ)
| 1-100-40 | Средний разряд работы 4,0 |  |  |  | чел.-ч | 19.5 | 1.15 | 4.485 |  |  | 554.75 |  | 2488.05 | [26 empty] | Средний разряд работы 4,0
| 2 | ЭМ |  |  |  | 12: 37.62 | [25 empty] | ЭМ
|  | ОТм(ЗТм) |  |  |  | 4: чел.-ч; 7: 0.0825; 12: 43.75 | [25 empty] | ОТм(ЗТм)
| 91.06.06-048 | Подъемники одномачтовые, грузоподъемность до 500 кг, высота подъема 45 м |  |  |  | маш.-ч | 0.13 | 1.25 | 0.0325 | 37.32 | 1.45 | 54.11 |  | 1.76 | [26 empty] | Подъемники одномачтовые, грузоподъемность до 500 кг, высота подъема 45 м
| 4-100-030 | ОТм(Зтм) Средний разряд машинистов 3 |  |  |  | чел.-ч | 0.13 | 1.25 | 0.0325 |  |  | 492.65 |  | 16.01 | [27 empty] | ОТм(Зтм) Средний разряд машинистов 3
| 91.14.02-001 | Автомобили бортовые, грузоподъемность до 5 т |  |  |  | маш.-ч | 0.2 | 1.25 | 0.05 |  |  | 717.22 |  | 35.86 | [26 empty] | Автомобили бортовые, грузоподъемность до 5 т
| 4-100-040 | ОТм(Зтм) Средний разряд машинистов 4 |  |  |  | чел.-ч | 0.2 | 1.25 | 0.05 |  |  | 554.75 |  | 27.74 | [27 empty] | ОТм(Зтм) Средний разряд машинистов 4
| 4 | М |  |  |  | 12: 165.86 | [25 empty] | М
| 01.7.03.04-0001 | Электроэнергия |  |  |  | 4: кВт-ч; 5: 0.104; 7: 0.0208; 10: 7.22; 12: 0.15 | [26 empty] | Электроэнергия
| 01.7.07.29-0101 | Очес льняной |  |  |  | кг | 0.3 |  | 0.06 | 128.4 | 1.43 | 183.61 |  | 11.02 | [26 empty] | Очес льняной
| 01.7.15.07-0024 | Дюбели полиэтиленовые распорные, диаметр 8 мм, длина 40 мм |  |  |  | 1000 шт | 0.04 |  | 0.008 | 449.47 | 1.35 | 606.78 |  | 4.85 | [26 empty] | Дюбели полиэтиленовые распорные, диаметр 8 мм, длина 40 мм
| 01.7.15.14-0167 | Шурупы самонарезающие стальные с полукруглой головкой и прямым шлицем, остроконечные, диаметр 5 мм, длина 50 мм |  |  |  | т | 0.0007 |  | 0.00014 | 110308.96 | 1.35 | 148917.1 |  | 20.85 | [26 empty] | Шурупы самонарезающие стальные с полукруглой головкой и прямым шлицем, остроконечные, диаметр 5 мм, длина 50 мм
| 08.1.02.11-0001 | Поковки из квадратных заготовок, масса 1,5-4,5 кг |  |  |  | т | 0.0036 |  | 0.00072 | 55898.18 | 1.39 | 77698.47 |  | 55.94 | [26 empty] | Поковки из квадратных заготовок, масса 1,5-4,5 кг
| 14.4.02.04-0142 | Краска масляная МА-0115, мумия, сурик железный |  |  |  | кг | 0.4 |  | 0.08 | 79.88 | 1.57 | 125.41 |  | 10.03 | [26 empty] | Краска масляная МА-0115, мумия, сурик железный
| 14.5.02.02-0105 | Мастика сантехническая |  |  |  | кг | 2 |  | 0.4 | 66.4 | 1.81 | 120.18 |  | 48.07 | [26 empty] | Мастика сантехническая
| 14.5.05.01-0012 | Олифа комбинированная для разведения масляных густотертых красок и для внешних работ по деревянным поверхностям |  |  |  | т | 0.0002 |  | 4e-05 | 60697.21 | 1.29 | 78299.4 |  | 3.13 | [26 empty] | Олифа комбинированная для разведения масляных густотертых красок и для внешних работ по деревянным поверхностям
| 24.3.01.02-1004 | Кольцо резиновое уплотнительное для ПВХ труб канализации, диаметр 50 мм |  |  |  | шт | 10 |  | 2 | 5.14 | 1.15 | 5.91 |  | 11.82 | [26 empty] | Кольцо резиновое уплотнительное для ПВХ труб канализации, диаметр 50 мм
Н | 18.2.02.08 | Умывальники |  |  |  | 4: компл; 5: 10; 7: 2 | [28 empty] | Умывальники
|  | Итого прямые затраты |  |  |  | 12: 2735.28 | [29 empty] | Итого прямые затраты
|  | ФОТ |  |  |  | 12: 2531.8 | [30 empty] | ФОТ
| Пр/812-016.0-1, Приказ № 812/пр от 21.12.2020 п.25 | НР Сантехнические работы - внутренние (трубопроводы, водопровод, канализация, отопление, газоснабжение, вентиляция и кондиционирование воздуха) |  |  |  | 4: %; 5: 121; 6: 0.9; 7: 108.9; 12: 2757.13 | [30 empty] | НР Сантехнические работы - внутренние (трубопроводы, водопровод, канализация, отопление, газоснабжение, вентиляция и кондиционирование воздуха)
| Пр/774-016.0, Приказ № 774/пр от 11.12.2020 п.16 | СП Сантехнические работы - внутренние (трубопроводы, водопровод, канализация, отопление, газоснабжение, вентиляция и кондиционирование воздуха) |  |  |  | 4: %; 5: 72; 6: 0.85; 7: 61.2; 12: 1549.46 | [30 empty] | СП Сантехнические работы - внутренние (трубопроводы, водопровод, канализация, отопление, газоснабжение, вентиляция и кондиционирование воздуха)
|  | Всего по позиции |  |  |  | 10: 35209.35; 12: 7041.87 | [31 empty] | Всего по позиции
29 | ФСБЦ-18.2.01.05-0101 Сплит-форма Республика Крым на 4 квартал 2025 года.xlsx | Умывальник полуфарфоровый и фарфоровый прямоугольный с кронштейнами, сифоном бутылочным из латуни, выпуском, одно отверстие под смеситель, смеситель с центральным подводом, набортный с одной рукоятью, излив с аэратором, вынос излива 220 мм, плоский излив, размеры 450х330х150 мм |  |  |  | компл | 2 | 1 | 2 | 3586.54 | 2.12 | 7603.46 |  | 15206.92 | [23 empty] | Умывальник полуфарфоровый и фарфоровый прямоугольный с кронштейнами, сифоном бутылочным из латуни, выпуском, одно отверстие под смеситель, смеситель с центральным подводом, набортный с одной рукоятью, излив с аэратором, вынос излива 220 мм, плоский излив, размеры 450х330х150 мм
|  | Всего по позиции |  |  |  | 12: 15206.92 | [31 empty] | Всего по позиции
30 | ФСБЦ-18.2.06.12-0021 Сплит-форма Республика Крым на 4 квартал 2025 года.xlsx | Пьедестал под умывальник, прямоугольный, керамический, размеры 180х185х650 мм |  |  |  | шт | 2 | 1 | 2 | 2001.31 | 1.56 | 3122.04 |  | 6244.08 | [23 empty] | Пьедестал под умывальник, прямоугольный, керамический, размеры 180х185х650 мм
|  | Всего по позиции |  |  |  | 12: 6244.08 | [31 empty] | Всего по позиции
31 | ГЭСН17-01-001-18 | Установка поддонов душевых: чугунных и стальных мелких |  |  |  | 4: 10 компл; 5: 0.1; 6: 1; 7: 0.1 | [23 empty] | Установка поддонов душевых: чугунных и стальных мелких
|  | Объем=1 / 10 | [36 empty] | Объем=1 / 10
| 421/пр_2020_п.58_пп.б | При применении сметных норм, включенных в сборники ГЭСН (ФЕР, ТЕР), аналогичных технологическим процессам в новом строительстве, в том числе по возведению новых конструктивных элементов ОЗП=1,15; ЭМ=1,25 к расх.; ЗПМ=1,25; ТЗ=1,15; ТЗМ=1,25 | [46 empty] | При применении сметных норм, включенных в сборники ГЭСН (ФЕР, ТЕР), аналогичных технологическим процессам в новом строительстве, в том числе по возведению новых конструктивных элементов ОЗП=1,15; ЭМ=1,25 к расх.; ЗПМ=1,25; ТЗ=1,15; ТЗМ=1,25
| 1 | ОТ(ЗТ) |  |  |  | 4: чел.-ч; 7: 1.1385; 12: 631.58 | [25 empty] | ОТ(ЗТ)
| 1-100-40 | Средний разряд работы 4,0 |  |  |  | чел.-ч | 9.9 | 1.15 | 1.1385 |  |  | 554.75 |  | 631.58 | [26 empty] | Средний разряд работы 4,0
| 2 | ЭМ |  |  |  | 12: 55.35 | [25 empty] | ЭМ
|  | ОТм(ЗТм) |  |  |  | 4: чел.-ч; 7: 0.10375; 12: 55.77 | [25 empty] | ОТм(ЗТм)
| 91.06.06-048 | Подъемники одномачтовые, грузоподъемность до 500 кг, высота подъема 45 м |  |  |  | маш.-ч | 0.23 | 1.25 | 0.02875 | 37.32 | 1.45 | 54.11 |  | 1.56 | [26 empty] | Подъемники одномачтовые, грузоподъемность до 500 кг, высота подъема 45 м
| 4-100-030 | ОТм(Зтм) Средний разряд машинистов 3 |  |  |  | чел.-ч | 0.23 | 1.25 | 0.02875 |  |  | 492.65 |  | 14.16 | [27 empty] | ОТм(Зтм) Средний разряд машинистов 3
| 91.14.02-001 | Автомобили бортовые, грузоподъемность до 5 т |  |  |  | маш.-ч | 0.6 | 1.25 | 0.075 |  |  | 717.22 |  | 53.79 | [26 empty] | Автомобили бортовые, грузоподъемность до 5 т
| 4-100-040 | ОТм(Зтм) Средний разряд машинистов 4 |  |  |  | чел.-ч | 0.6 | 1.25 | 0.075 |  |  | 554.75 |  | 41.61 | [27 empty] | ОТм(Зтм) Средний разряд машинистов 4
| 4 | М |  |  |  | 12: 355.98 | [25 empty] | М
| 01.7.07.29-0101 | Очес льняной |  |  |  | кг | 0.6 |  | 0.06 | 128.4 | 1.43 | 183.61 |  | 11.02 | [26 empty] | Очес льняной
| 01.7.11.07-0227 | Электроды сварочные для сварки низколегированных и углеродистых сталей УОНИ 13/45, Э42А, диаметр 4-5 мм |  |  |  | кг | 0.03 |  | 0.003 | 155.63 | 0.93 | 144.74 |  | 0.43 | [26 empty] | Электроды сварочные для сварки низколегированных и углеродистых сталей УОНИ 13/45, Э42А, диаметр 4-5 мм
| 14.4.02.04-0142 | Краска масляная МА-0115, мумия, сурик железный |  |  |  | кг | 1.4 |  | 0.14 | 79.88 | 1.57 | 125.41 |  | 17.56 | [26 empty] | Краска масляная МА-0115, мумия, сурик железный
| 14.5.01.07-1000 | Герметик однокомпонентный на силиконовой основе, кислотный, универсальный |  |  |  | л | 3.1 |  | 0.31 | 768.53 | 1.25 | 960.66 |  | 297.8 | [26 empty] | Герметик однокомпонентный на силиконовой основе, кислотный, универсальный
| 14.5.05.01-0012 | Олифа комбинированная для разведения масляных густотертых красок и для внешних работ по деревянным поверхностям |  |  |  | т | 0.0007 |  | 7e-05 | 60697.21 | 1.29 | 78299.4 |  | 5.48 | [26 empty] | Олифа комбинированная для разведения масляных густотертых красок и для внешних работ по деревянным поверхностям
| 24.3.01.02-1004 | Кольцо резиновое уплотнительное для ПВХ труб канализации, диаметр 50 мм |  |  |  | шт | 10 |  | 1 | 5.14 | 1.15 | 5.91 |  | 5.91 | [26 empty] | Кольцо резиновое уплотнительное для ПВХ труб канализации, диаметр 50 мм
| 01.7.07.29-0320 | Канат пропитанный (каболка) из льняного и джутового волокна, канализационный и водопроводный, отжатый, диаметр 6-8 мм |  |  |  | кг | 0.7 |  | 0.07 | 177.57 | 1.43 | 253.93 |  | 17.78 | [26 empty] | Канат пропитанный (каболка) из льняного и джутового волокна, канализационный и водопроводный, отжатый, диаметр 6-8 мм
Н | 18.2.02.07 | Поддоны душевые |  |  |  | 4: компл; 5: 10; 7: 1 | [28 empty] | Поддоны душевые
|  | Итого прямые затраты |  |  |  | 12: 1098.68 | [29 empty] | Итого прямые затраты
|  | ФОТ |  |  |  | 12: 687.35 | [30 empty] | ФОТ
| Пр/812-016.0-1, Приказ № 812/пр от 21.12.2020 п.25 | НР Сантехнические работы - внутренние (трубопроводы, водопровод, канализация, отопление, газоснабжение, вентиляция и кондиционирование воздуха) |  |  |  | 4: %; 5: 121; 6: 0.9; 7: 108.9; 12: 748.52 | [30 empty] | НР Сантехнические работы - внутренние (трубопроводы, водопровод, канализация, отопление, газоснабжение, вентиляция и кондиционирование воздуха)
| Пр/774-016.0, Приказ № 774/пр от 11.12.2020 п.16 | СП Сантехнические работы - внутренние (трубопроводы, водопровод, канализация, отопление, газоснабжение, вентиляция и кондиционирование воздуха) |  |  |  | 4: %; 5: 72; 6: 0.85; 7: 61.2; 12: 420.66 | [30 empty] | СП Сантехнические работы - внутренние (трубопроводы, водопровод, канализация, отопление, газоснабжение, вентиляция и кондиционирование воздуха)
|  | Всего по позиции |  |  |  | 10: 22678.6; 12: 2267.86 | [31 empty] | Всего по позиции
32 | ФСБЦ-18.2.02.07-0022 Сплит-форма Республика Крым на 4 квартал 2025 года.xlsx | Поддон душевой стальной эмалированный мелкий, тип ПДСм-800 высотой 150 мм, пластмассовый унифицированный сифон, пластмассовый выпуск с диаметром выпускной решетки 70 мм, диаметр сливного отверстия 50 мм, диаметр сливной гофры 40/50 мм |  |  |  | компл | 1 | 1 | 1 | 3109.71 | 1.08 | 3358.49 |  | 3358.49 | [23 empty] | Поддон душевой стальной эмалированный мелкий, тип ПДСм-800 высотой 150 мм, пластмассовый унифицированный сифон, пластмассовый выпуск с диаметром выпускной решетки 70 мм, диаметр сливного отверстия 50 мм, диаметр сливной гофры 40/50 мм
|  | Всего по позиции |  |  |  | 12: 3358.49 | [31 empty] | Всего по позиции
33 | ГЭСН17-01-001-21 | Установка кабин душевых: с пластиковыми поддонами |  |  |  | 4: 10 компл; 5: 0.2; 6: 1; 7: 0.2 | [23 empty] | Установка кабин душевых: с пластиковыми поддонами
|  | Объем=2 / 10 | [36 empty] | Объем=2 / 10
| 421/пр_2020_п.58_пп.б | При применении сметных норм, включенных в сборники ГЭСН (ФЕР, ТЕР), аналогичных технологическим процессам в новом строительстве, в том числе по возведению новых конструктивных элементов ОЗП=1,15; ЭМ=1,25 к расх.; ЗПМ=1,25; ТЗ=1,15; ТЗМ=1,25 | [46 empty] | При применении сметных норм, включенных в сборники ГЭСН (ФЕР, ТЕР), аналогичных технологическим процессам в новом строительстве, в том числе по возведению новых конструктивных элементов ОЗП=1,15; ЭМ=1,25 к расх.; ЗПМ=1,25; ТЗ=1,15; ТЗМ=1,25
| 1 | ОТ(ЗТ) |  |  |  | 4: чел.-ч; 7: 10.12; 12: 5614.07 | [25 empty] | ОТ(ЗТ)
| 1-100-40 | Средний разряд работы 4,0 |  |  |  | чел.-ч | 44 | 1.15 | 10.12 |  |  | 554.75 |  | 5614.07 | [26 empty] | Средний разряд работы 4,0
| 2 | ЭМ |  |  |  | 12: 206.61 | [25 empty] | ЭМ
|  | ОТм(ЗТм) |  |  |  | 4: чел.-ч; 7: 0.1975; 12: 124.87 | [25 empty] | ОТм(ЗТм)
| 91.05.05-015 | Краны на автомобильном ходу, грузоподъемность 16 т |  |  |  | маш.-ч | 0.39 | 1.25 | 0.0975 |  |  | 1740.53 |  | 169.7 | [26 empty] | Краны на автомобильном ходу, грузоподъемность 16 т
| 4-100-060 | ОТм(Зтм) Средний разряд машинистов 6 |  |  |  | чел.-ч | 0.39 | 1.25 | 0.0975 |  |  | 745.18 |  | 72.66 | [27 empty] | ОТм(Зтм) Средний разряд машинистов 6
| 91.06.06-048 | Подъемники одномачтовые, грузоподъемность до 500 кг, высота подъема 45 м |  |  |  | маш.-ч | 0.21 | 1.25 | 0.0525 | 37.32 | 1.45 | 54.11 |  | 2.84 | [26 empty] | Подъемники одномачтовые, грузоподъемность до 500 кг, высота подъема 45 м
| 4-100-030 | ОТм(Зтм) Средний разряд машинистов 3 |  |  |  | чел.-ч | 0.21 | 1.25 | 0.0525 |  |  | 492.65 |  | 25.86 | [27 empty] | ОТм(Зтм) Средний разряд машинистов 3
| 91.14.02-001 | Автомобили бортовые, грузоподъемность до 5 т |  |  |  | маш.-ч | 0.19 | 1.25 | 0.0475 |  |  | 717.22 |  | 34.07 | [26 empty] | Автомобили бортовые, грузоподъемность до 5 т
| 4-100-040 | ОТм(Зтм) Средний разряд машинистов 4 |  |  |  | чел.-ч | 0.19 | 1.25 | 0.0475 |  |  | 554.75 |  | 26.35 | [27 empty] | ОТм(Зтм) Средний разряд машинистов 4
| 4 | М |  |  |  | 12: 607.43 | [25 empty] | М
| 14.5.01.07-1000 | Герметик однокомпонентный на силиконовой основе, кислотный, универсальный |  |  |  | л | 3.1 |  | 0.62 | 768.53 | 1.25 | 960.66 |  | 595.61 | [26 empty] | Герметик однокомпонентный на силиконовой основе, кислотный, универсальный
| 24.3.01.02-1004 | Кольцо резиновое уплотнительное для ПВХ труб канализации, диаметр 50 мм |  |  |  | шт | 10 |  | 2 | 5.14 | 1.15 | 5.91 |  | 11.82 | [26 empty] | Кольцо резиновое уплотнительное для ПВХ труб канализации, диаметр 50 мм
Н | 18.2.02.03 | Кабина душевая |  |  |  | 4: компл; 5: 10; 7: 2 | [28 empty] | Кабина душевая
|  | Итого прямые затраты |  |  |  | 12: 6552.98 | [29 empty] | Итого прямые затраты
|  | ФОТ |  |  |  | 12: 5738.94 | [30 empty] | ФОТ
| Пр/812-016.0-1, Приказ № 812/пр от 21.12.2020 п.25 | НР Сантехнические работы - внутренние (трубопроводы, водопровод, канализация, отопление, газоснабжение, вентиляция и кондиционирование воздуха) |  |  |  | 4: %; 5: 121; 6: 0.9; 7: 108.9; 12: 6249.71 | [30 empty] | НР Сантехнические работы - внутренние (трубопроводы, водопровод, канализация, отопление, газоснабжение, вентиляция и кондиционирование воздуха)
| Пр/774-016.0, Приказ № 774/пр от 11.12.2020 п.16 | СП Сантехнические работы - внутренние (трубопроводы, водопровод, канализация, отопление, газоснабжение, вентиляция и кондиционирование воздуха) |  |  |  | 4: %; 5: 72; 6: 0.85; 7: 61.2; 12: 3512.23 | [30 empty] | СП Сантехнические работы - внутренние (трубопроводы, водопровод, канализация, отопление, газоснабжение, вентиляция и кондиционирование воздуха)
|  | Всего по позиции |  |  |  | 10: 81574.6; 12: 16314.92 | [31 empty] | Всего по позиции
34 | ФСБЦ-18.2.02.03-0004 Сплит-форма Республика Крым на 4 квартал 2025 года.xlsx | Кабина душевая с акриловым поддоном, размеры 800х800х2100 мм |  |  |  | компл | 2 | 1 | 2 | 20086.8 | 1.23 | 24706.76 |  | 49413.52 | [23 empty] | Кабина душевая с акриловым поддоном, размеры 800х800х2100 мм
|  | Всего по позиции |  |  |  | 12: 49413.52 | [31 empty] | Всего по позиции
35 | ГЭСН17-01-002-03 | Установка смесителей |  |  |  | 4: 10 шт; 5: 0.2; 6: 1; 7: 0.2 | [23 empty] | Установка смесителей
|  | Объем=2 / 10 | [36 empty] | Объем=2 / 10
| 421/пр_2020_п.58_пп.б | При применении сметных норм, включенных в сборники ГЭСН (ФЕР, ТЕР), аналогичных технологическим процессам в новом строительстве, в том числе по возведению новых конструктивных элементов ОЗП=1,15; ЭМ=1,25 к расх.; ЗПМ=1,25; ТЗ=1,15; ТЗМ=1,25 | [46 empty] | При применении сметных норм, включенных в сборники ГЭСН (ФЕР, ТЕР), аналогичных технологическим процессам в новом строительстве, в том числе по возведению новых конструктивных элементов ОЗП=1,15; ЭМ=1,25 к расх.; ЗПМ=1,25; ТЗ=1,15; ТЗМ=1,25
| 1 | ОТ(ЗТ) |  |  |  | 4: чел.-ч; 7: 1.61; 12: 893.15 | [25 empty] | ОТ(ЗТ)
| 1-100-40 | Средний разряд работы 4,0 |  |  |  | чел.-ч | 7 | 1.15 | 1.61 |  |  | 554.75 |  | 893.15 | [26 empty] | Средний разряд работы 4,0
| 4 | М |  |  |  | 12: 17.33 | [25 empty] | М
| 01.7.03.04-0001 | Электроэнергия |  |  |  | 4: кВт-ч; 5: 0.052; 7: 0.0104; 10: 7.22; 12: 0.08 | [26 empty] | Электроэнергия
| 01.7.07.29-0101 | Очес льняной |  |  |  | кг | 0.13 |  | 0.026 | 128.4 | 1.43 | 183.61 |  | 4.77 | [26 empty] | Очес льняной
| 01.7.15.07-0021 | Дюбели полиэтиленовые распорные, диаметр 6 мм, длина 30 мм |  |  |  | 1000 шт | 0.02 |  | 0.004 | 174.13 | 1.35 | 235.08 |  | 0.94 | [26 empty] | Дюбели полиэтиленовые распорные, диаметр 6 мм, длина 30 мм
| 01.7.15.14-0166 | Шурупы самонарезающие стальные с полукруглой головкой и прямым шлицем, остроконечные, диаметр 5 мм, длина 35 мм |  |  |  | т | 0.0001 |  | 2e-05 | 110308.96 | 1.35 | 148917.1 |  | 2.98 | [26 empty] | Шурупы самонарезающие стальные с полукруглой головкой и прямым шлицем, остроконечные, диаметр 5 мм, длина 35 мм
| 14.4.02.04-0142 | Краска масляная МА-0115, мумия, сурик железный |  |  |  | кг | 0.26 |  | 0.052 | 79.88 | 1.57 | 125.41 |  | 6.52 | [26 empty] | Краска масляная МА-0115, мумия, сурик железный
| 14.5.05.01-0012 | Олифа комбинированная для разведения масляных густотертых красок и для внешних работ по деревянным поверхностям |  |  |  | т | 0.00013 |  | 2.6e-05 | 60697.21 | 1.29 | 78299.4 |  | 2.04 | [26 empty] | Олифа комбинированная для разведения масляных густотертых красок и для внешних работ по деревянным поверхностям
Н | 18.1.10.10 | Смесители |  |  |  | 4: шт; 5: 10; 7: 2 | [28 empty] | Смесители
|  | Итого прямые затраты |  |  |  | 12: 910.48 | [29 empty] | Итого прямые затраты
|  | ФОТ |  |  |  | 12: 893.15 | [30 empty] | ФОТ
| Пр/812-016.0-1, Приказ № 812/пр от 21.12.2020 п.25 | НР Сантехнические работы - внутренние (трубопроводы, водопровод, канализация, отопление, газоснабжение, вентиляция и кондиционирование воздуха) |  |  |  | 4: %; 5: 121; 6: 0.9; 7: 108.9; 12: 972.64 | [30 empty] | НР Сантехнические работы - внутренние (трубопроводы, водопровод, канализация, отопление, газоснабжение, вентиляция и кондиционирование воздуха)
| Пр/774-016.0, Приказ № 774/пр от 11.12.2020 п.16 | СП Сантехнические работы - внутренние (трубопроводы, водопровод, канализация, отопление, газоснабжение, вентиляция и кондиционирование воздуха) |  |  |  | 4: %; 5: 72; 6: 0.85; 7: 61.2; 12: 546.61 | [30 empty] | СП Сантехнические работы - внутренние (трубопроводы, водопровод, канализация, отопление, газоснабжение, вентиляция и кондиционирование воздуха)
|  | Всего по позиции |  |  |  | 10: 12148.65; 12: 2429.73 | [31 empty] | Всего по позиции
36 | ФСБЦ-18.1.10.10-0064 Сплит-форма Республика Крым на 4 квартал 2025 года.xlsx | Смеситель общий для ванны и умывальника, однорукояточный, раздельный, настенный, с душевой сеткой на гибком шланге, с держателем душевой лейки, с аэратором, вынос излива 300-330 мм, диаметр излива 15 мм |  |  |  | шт | 2 | 1 | 2 | 2469.39 | 1.24 | 3062.04 |  | 6124.08 | [23 empty] | Смеситель общий для ванны и умывальника, однорукояточный, раздельный, настенный, с душевой сеткой на гибком шланге, с держателем душевой лейки, с аэратором, вынос излива 300-330 мм, диаметр излива 15 мм
|  | Всего по позиции |  |  |  | 12: 6124.08 | [31 empty] | Всего по позиции
|  | Всего по разделу 3 Сантехническое оборудование |  |  |  | 12: 129303.37 | [32 empty] | Всего по разделу 3 Сантехническое оборудование
Раздел 4. Прочие работы | [36 empty] | Раздел 4. Прочие работы
Гильзы | [47 empty] | Гильзы
37 | ГЭСН16-02-012-08 прим. Ø325мм | Изготовление стальных гильз диаметром: 200 мм |  |  |  | 4: 100 шт; 5: 0.01; 6: 1; 7: 0.01 | [23 empty] | Изготовление стальных гильз диаметром: 200 мм
|  | Объем=1 / 100 | [36 empty] | Объем=1 / 100
| 1 | ОТ(ЗТ) |  |  |  | 4: чел.-ч; 7: 0.1382; 12: 75.36 | [25 empty] | ОТ(ЗТ)
| 2-100-01 | Рабочий 1 разряда |  |  |  | 4: чел.-ч; 5: 0.01; 7: 0.0001; 10: 413.99; 12: 0.04 | [26 empty] | Рабочий 1 разряда
| 2-100-02 | Рабочий 2 разряда |  |  |  | 4: чел.-ч; 5: 0.72; 7: 0.0072; 10: 451.25; 12: 3.25 | [26 empty] | Рабочий 2 разряда
| 2-100-03 | Рабочий 3 разряда |  |  |  | 4: чел.-ч; 5: 0.88; 7: 0.0088; 10: 492.65; 12: 4.34 | [26 empty] | Рабочий 3 разряда
| 2-100-04 | Рабочий 4 разряда |  |  |  | 4: чел.-ч; 5: 12.21; 7: 0.1221; 10: 554.75; 12: 67.73 | [26 empty] | Рабочий 4 разряда
| 2 | ЭМ |  |  |  | 12: 6.15 | [25 empty] | ЭМ
|  | ОТм(ЗТм) |  |  |  | 4: чел.-ч; 7: 0.0047; 12: 2.61 | [25 empty] | ОТм(ЗТм)
| 91.05.13-003 | Автомобили бортовые, грузоподъемность до 6 т, с краном-манипулятором, грузоподъемность 1,5 т |  |  |  | маш.-ч | 0.47 |  | 0.0047 | 735.21 | 1.46 | 1073.41 |  | 5.05 | [26 empty] | Автомобили бортовые, грузоподъемность до 6 т, с краном-манипулятором, грузоподъемность 1,5 т
| 4-100-040 | ОТм(Зтм) Средний разряд машинистов 4 |  |  |  | 4: чел.-ч; 5: 0.47; 7: 0.0047; 10: 554.75; 12: 2.61 | [27 empty] | ОТм(Зтм) Средний разряд машинистов 4
| 91.21.19-013 | Станки с абразивным кругом для чернового пиления стальных труб, арматуры, профиля и других заготовок |  |  |  | маш.-ч | 11 |  | 0.11 | 7.35 | 1.36 | 10 |  | 1.1 | [26 empty] | Станки с абразивным кругом для чернового пиления стальных труб, арматуры, профиля и других заготовок
| 4 | М |  |  |  | 12: 24.08 | [25 empty] | М
| 01.7.17.06-0104 | Круг отрезной плоский, размеры 400х4х32 мм |  |  |  | шт | 8.33 |  | 0.0833 | 233.1 | 1.24 | 289.04 |  | 24.08 | [26 empty] | Круг отрезной плоский, размеры 400х4х32 мм
П,Н | 23.5.02.02-0085 | Трубы стальные электросварные прямошовные из стали марок Ст2, 10, наружный диаметр 219 мм, толщина стенки 4 мм |  |  |  | 4: м; 5: 0; 7: 0 | [28 empty] | Трубы стальные электросварные прямошовные из стали марок Ст2, 10, наружный диаметр 219 мм, толщина стенки 4 мм
|  | Итого прямые затраты |  |  |  | 12: 108.2 | [29 empty] | Итого прямые затраты
|  | ФОТ |  |  |  | 12: 77.97 | [30 empty] | ФОТ
| Пр/812-108.0-1, Приказ № 812/пр от 21.12.2020 п.25 | НР Изготовление в построечных условиях материалов, полуфабрикатов, металлических заготовок |  |  |  | 4: %; 5: 73; 6: 0.9; 7: 65.7; 12: 51.23 | [30 empty] | НР Изготовление в построечных условиях материалов, полуфабрикатов, металлических заготовок
| Пр/774-108.0, Приказ № 774/пр от 11.12.2020 п.16 | СП Изготовление в построечных условиях материалов, полуфабрикатов, металлических заготовок |  |  |  | 4: %; 5: 34; 6: 0.85; 7: 28.9; 12: 22.53 | [30 empty] | СП Изготовление в построечных условиях материалов, полуфабрикатов, металлических заготовок
|  | Всего по позиции |  |  |  | 10: 18196; 12: 181.96 | [31 empty] | Всего по позиции
38 | ФСБЦ-23.5.02.02-0099 Сплит-форма Республика Крым на 4 квартал 2025 года.xlsx | Трубы стальные электросварные прямошовные из стали марок Ст2, 10, наружный диаметр 325 мм, толщина стенки 5 мм |  |  |  | м | 0.7 | 1 | 0.7 | 3032.06 | 1.03 | 3123.02 |  | 2186.11 | [23 empty] | Трубы стальные электросварные прямошовные из стали марок Ст2, 10, наружный диаметр 325 мм, толщина стенки 5 мм
|  | Объем=1*0,7 | [36 empty] | Объем=1*0,7
|  | Всего по позиции |  |  |  | 12: 2186.11 | [31 empty] | Всего по позиции
Вывоз мусора на полигон | [47 empty] | Вывоз мусора на полигон
39 | 47-1 | Погрузка в автотранспортное средство: мусор строительный с погрузкой вручную |  |  |  | 1т груза | 0.03362 | 1 | 0.03362 |  |  | 1246.79 |  | 41.92 | [23 empty] | Погрузка в автотранспортное средство: мусор строительный с погрузкой вручную
|  | Объем=(0,2814+0,0059+0,0323+0,0166)*0,1 | [36 empty] | Объем=(0,2814+0,0059+0,0323+0,0166)*0,1
|  | Всего по позиции |  |  |  | 12: 41.92 | [31 empty] | Всего по позиции
40 | 49-1 | Погрузка в автотранспортное средство: мусор строительный с погрузкой экскаваторами емкостью ковша до 0,5 м3 |  |  |  | 1т груза | 0.30258 | 1 | 0.30258 |  |  | 85.33 |  | 25.82 | [23 empty] | Погрузка в автотранспортное средство: мусор строительный с погрузкой экскаваторами емкостью ковша до 0,5 м3
|  | Объем=(0,2814+0,0059+0,0323+0,0166)*0,9 | [36 empty] | Объем=(0,2814+0,0059+0,0323+0,0166)*0,9
|  | Всего по позиции |  |  |  | 12: 25.82 | [31 empty] | Всего по позиции
41 | 02-15-1-01-0008 | Перевозка грузов I класса автомобилями-самосвалами грузоподъемностью до 15 т по дорогам с усовершенствованным (асфальтобетонным, цементобетонным, железобетонным, обработанным органическим вяжущим) дорожным покрытием на расстояние 8 км |  |  |  | 1т груза | 0.3362 | 1 | 0.3362 |  |  | 195.36 |  | 65.68 | [23 empty] | Перевозка грузов I класса автомобилями-самосвалами грузоподъемностью до 15 т по дорогам с усовершенствованным (асфальтобетонным, цементобетонным, железобетонным, обработанным органическим вяжущим) дорожным покрытием на расстояние 8 км
|  | Объем=0,03362+0,30258 | [36 empty] | Объем=0,03362+0,30258
|  | Всего по позиции |  |  |  | 12: 65.68 | [31 empty] | Всего по позиции
|  | Всего по разделу 4 Прочие работы |  |  |  | 12: 2501.49 | [32 empty] | Всего по разделу 4 Прочие работы
|  | Итоги по смете: | [47 empty] | Итоги по смете:
|  | Всего прямые затраты (справочно) |  |  |  | 12: 152790.02 | [36 empty] | Всего прямые затраты (справочно)
|  | в том числе: | [48 empty] | в том числе:
|  | Оплата труда рабочих |  |  |  | 12: 33406.65 | [36 empty] | Оплата труда рабочих
|  | Эксплуатация машин |  |  |  | 12: 513.87 | [36 empty] | Эксплуатация машин
|  | Оплата труда машинистов (Отм) |  |  |  | 12: 399.56 | [36 empty] | Оплата труда машинистов (Отм)
|  | Материалы |  |  |  | 12: 118402.2 | [36 empty] | Материалы
|  | Перевозка |  |  |  | 12: 67.74 | [36 empty] | Перевозка
|  | Строительные работы |  |  |  | 12: 206237.18 | [36 empty] | Строительные работы
|  | Строительные работы |  |  |  | 12: 203801.37 | [36 empty] | Строительные работы
|  | в том числе: | [48 empty] | в том числе:
|  | оплата труда |  |  |  | 12: 33331.29 | [36 empty] | оплата труда
|  | эксплуатация машин и механизмов |  |  |  | 12: 507.72 | [36 empty] | эксплуатация машин и механизмов
|  | оплата труда машинистов (Отм) |  |  |  | 12: 396.95 | [36 empty] | оплата труда машинистов (Отм)
|  | материалы |  |  |  | 12: 116192.01 | [36 empty] | материалы
|  | накладные расходы |  |  |  | 12: 34416.41 | [36 empty] | накладные расходы
|  | сметная прибыль |  |  |  | 12: 18956.99 | [36 empty] | сметная прибыль
|  | Перевозка |  |  |  | 12: 67.74 | [36 empty] | Перевозка
|  | Отдельные виды работ и затрат, относимые на стоимость строительных работ |  |  |  | 12: 2368.07 | [36 empty] | Отдельные виды работ и затрат, относимые на стоимость строительных работ
|  | в том числе: | [48 empty] | в том числе:
|  | оплата труда |  |  |  | 12: 75.36 | [36 empty] | оплата труда
|  | эксплуатация машин и механизмов |  |  |  | 12: 6.15 | [36 empty] | эксплуатация машин и механизмов
|  | оплата труда машинистов (Отм) |  |  |  | 12: 2.61 | [36 empty] | оплата труда машинистов (Отм)
|  | материалы |  |  |  | 12: 2210.19 | [36 empty] | материалы
|  | накладные расходы |  |  |  | 12: 51.23 | [36 empty] | накладные расходы
|  | сметная прибыль |  |  |  | 12: 22.53 | [36 empty] | сметная прибыль
|  | Всего ФОТ (справочно) |  |  |  | 12: 33806.21 | [36 empty] | Всего ФОТ (справочно)
|  | Всего накладные расходы (справочно) |  |  |  | 12: 34467.64 | [36 empty] | Всего накладные расходы (справочно)
|  | Всего сметная прибыль (справочно) |  |  |  | 12: 18979.52 | [36 empty] | Всего сметная прибыль (справочно)
|  | ВСЕГО по смете |  |  |  | 12: 206237.18 | [37 empty] | ВСЕГО по смете
|  | справочно: | [48 empty] | справочно:
|  | Материальные ресурсы, отсутствующие в ФРСН |  |  |  | 12: 3823.79 | [36 empty] | Материальные ресурсы, отсутствующие в ФРСН
|  | Затраты труда рабочих |  |  |  | 7: 63,5839275 | [38 empty] | Затраты труда рабочих
|  | Затраты труда машинистов |  |  |  | 7: 0,6864 | [38 empty] | Затраты труда машинистов
Составил:
[должность, подпись (инициалы, фамилия)]
Проверил:
[должность, подпись (инициалы, фамилия)]

## ЛСР_02-01-06_ОВиК
Приложение № 3
Утверждено приказом Минстроя РФ № 421/пр от 4 августа 2020 г. в редакции приказа № 557/пр от 7 июля 2022 г.
СОГЛАСОВАНО: | [10 empty] | УТВЕРЖДАЮ:
"____" ________________ 2026 года | [10 empty] | "____" ________________ 2026 года | [5 empty] | "____" ________________ 2026 года | "____" ________________ 2026 года
Наименование программного продукта |  |  |  |  | ГРАНД-Смета, версия 2025.3
Наименование редакции сметных нормативов |  |  |  |  | Приказ Минстроя России от 30.12.2021 № 1046/пр; Приказ Минстроя России от 04.08.2020 № 421/пр; Приказ Минстроя России от 21.12.2020 № 812/пр; Приказ Минстроя России от 11.12.2020 № 774/пр; Приказ Минстроя России от 02.08.2023 № 551/пр; Приказ Минстроя России от 14.11.2023 № 817/пр; Приказ Минстроя России от 16.02.2024 № 102/пр; Приказ Минстроя России от 13.05.2024 №323/пр; Приказ Минстроя России от 09.08.2024 №524/пр; Приказ Минстроя России от 07.11.2024 №747/пр; Приказ Минстроя России от 23.01.2025 №30/пр; Приказ Минстроя России от 07.02.2025 №69/пр; Приказ Минстроя России от 19.05.2025 №299/пр; Приказ Минстроя России от 14.08.2025 №490/пр; Приказ Минстроя России от 12.11.2025 №696/пр | [13 empty] | Наименование редакции сметных нормативов | Приказ Минстроя России от 30.12.2021 № 1046/пр; Приказ Минстроя России от 04.08.2020 № 421/пр; Приказ Минстроя России от 21.12.2020 № 812/пр; Приказ Минстроя России от 11.12.2020 № 774/пр; Приказ Минстроя России от 02.08.2023 № 551/пр; Приказ Минстроя России от 14.11.2023 № 817/пр; Приказ Минстроя России от 16.02.2024 № 102/пр; Приказ Минстроя России от 13.05.2024 №323/пр; Приказ Минстроя России от 09.08.2024 №524/пр; Приказ Минстроя России от 07.11.2024 №747/пр; Приказ Минстроя России от 23.01.2025 №30/пр; Приказ Минстроя России от 07.02.2025 №69/пр; Приказ Минстроя России от 19.05.2025 №299/пр; Приказ Минстроя России от 14.08.2025 №490/пр; Приказ Минстроя России от 12.11.2025 №696/пр
Реквизиты приказа Минстроя России об утверждении дополнений и изменений к сметным нормативам |  |  |  |  | Приказ Минстроя России от 18 мая 2022 г. № 378/пр, Приказ Минстроя России от 26 августа 2022 г. № 703/пр, Приказ Минстроя России от 26 октября 2022 г. № 905/пр, Приказ Минстроя России от 27 декабря 2022 г. № 1133/пр, Приказ Минстроя России от 10 февраля 2023 г. № 84/пр, Приказ Минстроя России от 11.05.2023 №335/пр; Приказ Минстроя России от 07.07.2022 № 557/пр; Приказ Минстроя России от 02.09.2021 № 636/пр, Приказ Минстроя России от 26.07.2022 № 611/пр; Приказ Минстроя России от 22.04.2022 № 317/пр; Приказ Минстроя России от 02.08.2023 № 551/пр; Приказ Минстроя России от 14.11.2023 № 817/пр; Приказ Минстроя России от 30.01.2024 № 55/пр; Приказ Минстроя России от 16.02.2024 № 102/пр; Приказ Минстроя России от 13.05.2024 №323/пр; Приказ Минстроя России от 09.08.2024 №524/пр; Приказ Минстроя России от 07.11.2024 №747/пр; Приказ Минстроя России от 23.01.2025 №30/пр; Приказ Минстроя России от 07.02.2025 №69/пр; Приказ Минстроя России от 19.05.2025 №299/пр; Приказ Минстроя России от 14.08.2025 №490/пр; Приказ Минстроя России от 12.11.2025 №696/пр | [15 empty] | Реквизиты приказа Минстроя России об утверждении дополнений и изменений к сметным нормативам | Приказ Минстроя России от 18 мая 2022 г. № 378/пр, Приказ Минстроя России от 26 августа 2022 г. № 703/пр, Приказ Минстроя России от 26 октября 2022 г. № 905/пр, Приказ Минстроя России от 27 декабря 2022 г. № 1133/пр, Приказ Минстроя России от 10 февраля 2023 г. № 84/пр, Приказ Минстроя России от 11.05.2023 №335/пр; Приказ Минстроя России от 07.07.2022 № 557/пр; Приказ Минстроя России от 02.09.2021 № 636/пр, Приказ Минстроя России от 26.07.2022 № 611/пр; Приказ Минстроя России от 22.04.2022 № 317/пр; Приказ Минстроя России от 02.08.2023 № 551/пр; Приказ Минстроя России от 14.11.2023 № 817/пр; Приказ Минстроя России от 30.01.2024 № 55/пр; Приказ Минстроя России от 16.02.2024 № 102/пр; Приказ Минстроя России от 13.05.2024 №323/пр; Приказ Минстроя России от 09.08.2024 №524/пр; Приказ Минстроя России от 07.11.2024 №747/пр; Приказ Минстроя России от 23.01.2025 №30/пр; Приказ Минстроя России от 07.02.2025 №69/пр; Приказ Минстроя России от 19.05.2025 №299/пр; Приказ Минстроя России от 14.08.2025 №490/пр; Приказ Минстроя России от 12.11.2025 №696/пр
Реквизиты письма Минстроя России об индексах изменения сметной стоимости строительства, включаемые в федеральный реестр сметных нормативов и размещаемые в федеральной государственной информационной системе ценообразования в строительстве, подготовленного в соответствии пунктом 85 Методики расчета индексов изменения сметной стоимости строительства, утвержденной приказом Министерства строительства и жилищно-коммунального хозяйства Российской Федерации от 5 июня 2019 г. № 326/пр¹ |  |  |  |  | Письмо Минстроя России от 21.11.2025 № 71782-ИФ/09 | [9 empty] | Реквизиты письма Минстроя России об индексах изменения сметной стоимости строительства, включаемые в федеральный реестр сметных нормативов и размещаемые в федеральной государственной информационной системе ценообразования в строительстве, подготовленного в соответствии пунктом 85 Методики расчета индексов изменения сметной стоимости строительства, утвержденной приказом Министерства строительства и жилищно-коммунального хозяйства Российской Федерации от 5 июня 2019 г. № 326/пр¹ | Письмо Минстроя России от 21.11.2025 № 71782-ИФ/09 | [6 empty] | Реквизиты письма Минстроя России об индексах изменения сметной стоимости строительства, включаемые в федеральный реестр сметных нормативов и размещаемые в федеральной государственной информационной системе ценообразования в строительстве, подготовленного в соответствии пунктом 85 Методики расчета индексов изменения сметной стоимости строительства, утвержденной приказом Министерства строительства и жилищно-коммунального хозяйства Российской Федерации от 5 июня 2019 г. № 326/пр¹ | Письмо Минстроя России от 21.11.2025 № 71782-ИФ/09
Реквизиты нормативного правового акта об утверждении оплаты труда, утверждаемый в соответствии с пунктом 22(1) Правилами мониторинга цен, утвержденными постановлением Правительства Российской Федерации от 23 декабря 2016 г. № 1452 |  |  |  |  | Приказ Министерства жилищной политики и государственного строительного надзора Республики Крым от 13.03.2025 № 123-"П" | [9 empty] | Реквизиты нормативного правового акта об утверждении оплаты труда, утверждаемый в соответствии с пунктом 22(1) Правилами мониторинга цен, утвержденными постановлением Правительства Российской Федерации от 23 декабря 2016 г. № 1452 | Приказ Министерства жилищной политики и государственного строительного надзора Республики Крым от 13.03.2025 № 123-"П" | [8 empty] | Реквизиты нормативного правового акта об утверждении оплаты труда, утверждаемый в соответствии с пунктом 22(1) Правилами мониторинга цен, утвержденными постановлением Правительства Российской Федерации от 23 декабря 2016 г. № 1452 | Приказ Министерства жилищной политики и государственного строительного надзора Республики Крым от 13.03.2025 № 123-"П"
Обоснование принятых текущих цен на строительные ресурсы | [26 empty] | Обоснование принятых текущих цен на строительные ресурсы
Наименование субъекта Российской Федерации |  |  |  |  | 91. Республика Крым | [10 empty] | 91. Республика Крым | [11 empty] | Наименование субъекта Российской Федерации | 91. Республика Крым
Наименование зоны субъекта Российской Федерации |  |  |  |  | Республика Крым | [10 empty] | Республика Крым | [13 empty] | Наименование зоны субъекта Российской Федерации | Республика Крым
«Капитальный ремонт объекта недвижимого имущества с кадастровым номером 90:01:130201:188 по адресу: Республика Крым, Бахчисарайский район, с.Береговое, ул. Большая Морская, 3Б» | [31 empty] | «Капитальный ремонт объекта недвижимого имущества с кадастровым номером 90:01:130201:188 по адресу: Республика Крым, Бахчисарайский район, с.Береговое, ул. Большая Морская, 3Б»
(наименование стройки)
«Капитальный ремонт объекта недвижимого имущества с кадастровым номером 90:01:130201:188 по адресу: Республика Крым, Бахчисарайский район, с.Береговое, ул. Большая Морская, 3Б» | [32 empty] | «Капитальный ремонт объекта недвижимого имущества с кадастровым номером 90:01:130201:188 по адресу: Республика Крым, Бахчисарайский район, с.Береговое, ул. Большая Морская, 3Б»
(наименование объекта капитального строительства)
ЛОКАЛЬНЫЙ СМЕТНЫЙ РАСЧЕТ (СМЕТА) № ЛСР_02-01-06
Система отопления, вентиляции и кондиционирования | [33 empty] | Система отопления, вентиляции и кондиционирования
(наименование работ и затрат)
Составлен | ресурсно-индексным | методом
Основание | ПИР-07-25-ИОС4 | [33 empty] | ПИР-07-25-ИОС4
(проектная и (или) иная техническая документация)
Составлен(а) в текущем уровне цен |  | IV квартал 2025 года | [33 empty] | IV квартал 2025 года
Сметная стоимость |  |  | 2229.31 | тыс.руб.
в том числе:
| строительных работ |  | 1548.2 | тыс.руб. |  |  |  |  | Средства на оплату труда рабочих |  |  |  | 267.17 | тыс.руб.
| монтажных работ |  | 14.61 | тыс.руб. |  |  |  |  | Средства на оплату труда машинистов |  |  |  | 5.46 | тыс.руб.
| оборудования |  | 666.5 | тыс.руб. |  |  |  |  | Нормативные затраты труда рабочих |  |  |  | 507.9 | чел.-ч.
| прочих затрат |  | 0 | тыс.руб. |  |  |  |  | Нормативные затраты труда машинистов |  |  |  | 9.5 | чел.-ч.
№ п/п | Обоснование | Наименование работ и затрат |  |  |  | Единица измерения | Количество |  |  | Сметная стоимость, руб.
[7 empty] | на единицу измерения | коэффициенты | всего с учетом коэффициентов | на единицу измерения в базисном уровне цен | индекс | на единицу измерения в текущем уровне цен | коэффициенты | всего в текущем уровне цен
1 | 2 | 3 |  |  |  | 4 | 5 | 6 | 7 | 8 | 9 | 10 | 11 | 12
Раздел 1. Демонтаж системы отопления. ( ПИР-07-25-ИОС4.С л.1) | [36 empty] | Раздел 1. Демонтаж системы отопления. ( ПИР-07-25-ИОС4.С л.1)
1 | ГЭСНр65-02-003-01 | Разборка трубопроводов из водогазопроводных труб в зданиях и сооружениях на резьбе диаметром: до 32 мм |  |  |  | 4: 100 м; 5: 1.42; 6: 1; 7: 1.42 | [23 empty] | Разборка трубопроводов из водогазопроводных труб в зданиях и сооружениях на резьбе диаметром: до 32 мм
|  | Объем=(50+64+28) / 100 | [36 empty] | Объем=(50+64+28) / 100
| 1 | ОТ(ЗТ) |  |  |  | 4: чел.-ч; 7: 53.676; 12: 26443.48 | [25 empty] | ОТ(ЗТ)
| 1-100-30 | Средний разряд работы 3,0 |  |  |  | 4: чел.-ч; 5: 37.8; 7: 53.676; 10: 492.65; 12: 26443.48 | [26 empty] | Средний разряд работы 3,0
|  | Итого прямые затраты |  |  |  | 12: 26443.48 | [27 empty] | Итого прямые затраты
|  | ФОТ |  |  |  | 12: 26443.48 | [28 empty] | ФОТ
| Пр/812-099.1-1 | НР Внутренние санитарно-технические работы: демонтаж и разборка (ремонтно-строительные) |  |  |  | 4: %; 5: 87; 7: 87; 12: 23005.83 | [28 empty] | НР Внутренние санитарно-технические работы: демонтаж и разборка (ремонтно-строительные)
| Пр/774-099.1 | СП Внутренние санитарно-технические работы: демонтаж и разборка (ремонтно-строительные) |  |  |  | 4: %; 5: 44; 7: 44; 12: 11635.13 | [28 empty] | СП Внутренние санитарно-технические работы: демонтаж и разборка (ремонтно-строительные)
|  | Всего по позиции |  |  |  | 10: 43017.21; 12: 61084.44 | [29 empty] | Всего по позиции
2 | ГЭСНр65-02-008-02 | Демонтаж: радиаторов весом до 160 кг |  |  |  | 4: 100 шт; 5: 0.14; 6: 1; 7: 0.14 | [23 empty] | Демонтаж: радиаторов весом до 160 кг
|  | Объем=14 / 100 | [36 empty] | Объем=14 / 100
| 1 | ОТ(ЗТ) |  |  |  | 4: чел.-ч; 7: 22.12; 12: 10073.23 | [25 empty] | ОТ(ЗТ)
| 1-100-21 | Средний разряд работы 2,1 |  |  |  | 4: чел.-ч; 5: 158; 7: 22.12; 10: 455.39; 12: 10073.23 | [26 empty] | Средний разряд работы 2,1
| 2 | ЭМ |  |  |  | 12: 28.94 | [25 empty] | ЭМ
|  | ОТм(ЗТм) |  |  |  | 4: чел.-ч; 7: 0.5348; 12: 263.47 | [25 empty] | ОТм(ЗТм)
| 91.06.06-048 | Подъемники одномачтовые, грузоподъемность до 500 кг, высота подъема 45 м |  |  |  | маш.-ч | 3.82 |  | 0.5348 | 37.32 | 1.45 | 54.11 |  | 28.94 | [26 empty] | Подъемники одномачтовые, грузоподъемность до 500 кг, высота подъема 45 м
| 4-100-030 | ОТм(Зтм) Средний разряд машинистов 3 |  |  |  | 4: чел.-ч; 5: 3.82; 7: 0.5348; 10: 492.65; 12: 263.47 | [30 empty] | ОТм(Зтм) Средний разряд машинистов 3
|  | Итого прямые затраты |  |  |  | 12: 10365.64 | [27 empty] | Итого прямые затраты
|  | ФОТ |  |  |  | 12: 10336.7 | [28 empty] | ФОТ
| Пр/812-099.1-1 | НР Внутренние санитарно-технические работы: демонтаж и разборка (ремонтно-строительные) |  |  |  | 4: %; 5: 87; 7: 87; 12: 8992.93 | [28 empty] | НР Внутренние санитарно-технические работы: демонтаж и разборка (ремонтно-строительные)
| Пр/774-099.1 | СП Внутренние санитарно-технические работы: демонтаж и разборка (ремонтно-строительные) |  |  |  | 4: %; 5: 44; 7: 44; 12: 4548.15 | [28 empty] | СП Внутренние санитарно-технические работы: демонтаж и разборка (ремонтно-строительные)
|  | Всего по позиции |  |  |  | 10: 170762.29; 12: 23906.72 | [29 empty] | Всего по позиции
|  | Всего по разделу 1 Демонтаж системы отопления. ( ПИР-07-25-ИОС4.С л.1) |  |  |  | 12: 84991.16 | [31 empty] | Всего по разделу 1 Демонтаж системы отопления. ( ПИР-07-25-ИОС4.С л.1)
Раздел 2. Система отопления ( ПИР-07-25-ИОС4.С л.1) | [36 empty] | Раздел 2. Система отопления ( ПИР-07-25-ИОС4.С л.1)
прокладка трубопровода | [46 empty] | прокладка трубопровода
3 | ГЭСН16-02-001-04 | Прокладка трубопроводов отопления из стальных водогазопроводных неоцинкованных труб диаметром: 32 мм |  |  |  | 4: 100 м; 5: 0.5; 6: 1; 7: 0.5 | [23 empty] | Прокладка трубопроводов отопления из стальных водогазопроводных неоцинкованных труб диаметром: 32 мм
|  | Объем=50 / 100 | [36 empty] | Объем=50 / 100
| 421/пр_2020_п.58_пп.б | При применении сметных норм, включенных в сборники ГЭСН (ФЕР, ТЕР), аналогичных технологическим процессам в новом строительстве, в том числе по возведению новых конструктивных элементов ОЗП=1,15; ЭМ=1,25 к расх.; ЗПМ=1,25; ТЗ=1,15; ТЗМ=1,25 | [45 empty] | При применении сметных норм, включенных в сборники ГЭСН (ФЕР, ТЕР), аналогичных технологическим процессам в новом строительстве, в том числе по возведению новых конструктивных элементов ОЗП=1,15; ЭМ=1,25 к расх.; ЗПМ=1,25; ТЗ=1,15; ТЗМ=1,25
| 1 | ОТ(ЗТ) |  |  |  | 4: чел.-ч; 7: 17.0775; 12: 9473.74 | [25 empty] | ОТ(ЗТ)
| 1-100-40 | Средний разряд работы 4,0 |  |  |  | чел.-ч | 29.7 | 1.15 | 17.0775 |  |  | 554.75 |  | 9473.74 | [26 empty] | Средний разряд работы 4,0
| 2 | ЭМ |  |  |  | 12: 283.43 | [25 empty] | ЭМ
|  | ОТм(ЗТм) |  |  |  | 4: чел.-ч; 7: 0.3125; 12: 191.21 | [25 empty] | ОТм(ЗТм)
| 91.05.01-017 | Краны башенные, грузоподъемность 8 т |  |  |  | маш.-ч | 0.08 | 1.25 | 0.05 |  |  | 936.02 |  | 46.8 | [26 empty] | Краны башенные, грузоподъемность 8 т
| 4-100-060 | ОТм(Зтм) Средний разряд машинистов 6 |  |  |  | чел.-ч | 0.08 | 1.25 | 0.05 |  |  | 745.18 |  | 37.26 | [30 empty] | ОТм(Зтм) Средний разряд машинистов 6
| 91.05.05-015 | Краны на автомобильном ходу, грузоподъемность 16 т |  |  |  | маш.-ч | 0.07 | 1.25 | 0.04375 |  |  | 1740.53 |  | 76.15 | [26 empty] | Краны на автомобильном ходу, грузоподъемность 16 т
| 4-100-060 | ОТм(Зтм) Средний разряд машинистов 6 |  |  |  | чел.-ч | 0.07 | 1.25 | 0.04375 |  |  | 745.18 |  | 32.6 | [30 empty] | ОТм(Зтм) Средний разряд машинистов 6
| 91.14.02-001 | Автомобили бортовые, грузоподъемность до 5 т |  |  |  | маш.-ч | 0.35 | 1.25 | 0.21875 |  |  | 717.22 |  | 156.89 | [26 empty] | Автомобили бортовые, грузоподъемность до 5 т
| 4-100-040 | ОТм(Зтм) Средний разряд машинистов 4 |  |  |  | чел.-ч | 0.35 | 1.25 | 0.21875 |  |  | 554.75 |  | 121.35 | [30 empty] | ОТм(Зтм) Средний разряд машинистов 4
| 91.17.04-042 | Аппараты для газовой сварки и резки |  |  |  | маш.-ч | 1.15 | 1.25 | 0.71875 | 4.35 | 1.15 | 5 |  | 3.59 | [26 empty] | Аппараты для газовой сварки и резки
| 4 | М |  |  |  | 12: 157.03 | [25 empty] | М
| 01.3.02.03-0012 | Ацетилен растворенный технический, марка Б |  |  |  | т | 0.00013 |  | 6.5e-05 | 416065.6 | 1.85 | 769721.36 |  | 50.03 | [26 empty] | Ацетилен растворенный технический, марка Б
| 01.3.02.08-0001 | Кислород газообразный технический |  |  |  | 4: м3; 5: 0.281; 7: 0.1405; 10: 94.71; 12: 13.31 | [26 empty] | Кислород газообразный технический
| 01.7.03.01-0001 | Вода |  |  |  | м3 | 1.13 |  | 0.565 | 35.71 | 1.54 | 54.99 |  | 31.07 | [26 empty] | Вода
| 01.7.07.29-0101 | Очес льняной |  |  |  | кг | 0.06 |  | 0.03 | 128.4 | 1.43 | 183.61 |  | 5.51 | [26 empty] | Очес льняной
| 01.7.11.04-0072 | Проволока сварочная без покрытия СВ-08Г2С, диаметр 4 мм |  |  |  | т | 0.00017 |  | 8.5e-05 | 97282.88 | 1.04 | 101174.2 |  | 8.6 | [26 empty] | Проволока сварочная без покрытия СВ-08Г2С, диаметр 4 мм
| 03.1.02.03-0015 | Известь строительная негашеная хлорная, марка А |  |  |  | кг | 0.004 |  | 0.002 | 59.41 | 1.41 | 83.77 |  | 0.17 | [26 empty] | Известь строительная негашеная хлорная, марка А
| 14.4.02.04-0142 | Краска масляная МА-0115, мумия, сурик железный |  |  |  | кг | 0.44 |  | 0.22 | 79.88 | 1.57 | 125.41 |  | 27.59 | [26 empty] | Краска масляная МА-0115, мумия, сурик железный
| 14.5.05.01-0012 | Олифа комбинированная для разведения масляных густотертых красок и для внешних работ по деревянным поверхностям |  |  |  | т | 0.00053 |  | 0.000265 | 60697.21 | 1.29 | 78299.4 |  | 20.75 | [26 empty] | Олифа комбинированная для разведения масляных густотертых красок и для внешних работ по деревянным поверхностям
П,Н | 18.1.09.06 | Арматура муфтовая |  |  |  | 4: шт; 5: 0; 7: 0 | [34 empty] | Арматура муфтовая
Н | 18.5.13.01 | Трубопроводы с гильзами |  |  |  | 4: м; 5: 100; 7: 50 | [34 empty] | Трубопроводы с гильзами
П,Н | 23.1.02.07 | Крепления |  |  |  | 4: кг; 5: 0; 7: 0 | [34 empty] | Крепления
|  | Итого прямые затраты |  |  |  | 12: 10105.41 | [27 empty] | Итого прямые затраты
|  | ФОТ |  |  |  | 12: 9664.95 | [28 empty] | ФОТ
| Пр/812-016.0-1, Приказ № 812/пр от 21.12.2020 п.25 | НР Сантехнические работы - внутренние (трубопроводы, водопровод, канализация, отопление, газоснабжение, вентиляция и кондиционирование воздуха) |  |  |  | 4: %; 5: 121; 6: 0.9; 7: 108.9; 12: 10525.13 | [28 empty] | НР Сантехнические работы - внутренние (трубопроводы, водопровод, канализация, отопление, газоснабжение, вентиляция и кондиционирование воздуха)
| Пр/774-016.0, Приказ № 774/пр от 11.12.2020 п.16 | СП Сантехнические работы - внутренние (трубопроводы, водопровод, канализация, отопление, газоснабжение, вентиляция и кондиционирование воздуха) |  |  |  | 4: %; 5: 72; 6: 0.85; 7: 61.2; 12: 5914.95 | [28 empty] | СП Сантехнические работы - внутренние (трубопроводы, водопровод, канализация, отопление, газоснабжение, вентиляция и кондиционирование воздуха)
|  | Всего по позиции |  |  |  | 10: 53090.98; 12: 26545.49 | [29 empty] | Всего по позиции
4 | ФСБЦ-23.1.02.06-0005 Сплит-форма Республика Крым на 4 квартал 2025 года.xlsx | Хомуты металлические оцинкованные с одним стопорным винтом и резиновым профилем для крепления трубопроводов, гайка крепления М8, диаметр от 32 до 38 мм |  |  |  | 10 шт | 0.625 | 1 | 0.625 | 213.31 | 1.46 | 311.43 |  | 194.64 | [23 empty] | Хомуты металлические оцинкованные с одним стопорным винтом и резиновым профилем для крепления трубопроводов, гайка крепления М8, диаметр от 32 до 38 мм
|  | Объем=(12,5*0,5) / 10 | [36 empty] | Объем=(12,5*0,5) / 10
|  | Всего по позиции |  |  |  | 12: 194.64 | [29 empty] | Всего по позиции
5 | ФСБЦ-23.3.06.05-0004 Сплит-форма Республика Крым на 4 квартал 2025 года.xlsx | Трубы стальные сварные неоцинкованные водогазопроводные с резьбой, обыкновенные, номинальный диаметр 32 мм, толщина стенки 3,2 мм |  |  |  | м | 50 | 1 | 50 | 196.85 | 0.89 | 175.2 |  | 8760 | [23 empty] | Трубы стальные сварные неоцинкованные водогазопроводные с резьбой, обыкновенные, номинальный диаметр 32 мм, толщина стенки 3,2 мм
|  | Всего по позиции |  |  |  | 12: 8760 | [29 empty] | Всего по позиции
6 | ГЭСН16-02-001-03 | Прокладка трубопроводов отопления из стальных водогазопроводных неоцинкованных труб диаметром: 25 мм |  |  |  | 4: 100 м; 5: 0.64; 6: 1; 7: 0.64 | [23 empty] | Прокладка трубопроводов отопления из стальных водогазопроводных неоцинкованных труб диаметром: 25 мм
|  | Объем=64 / 100 | [36 empty] | Объем=64 / 100
| 421/пр_2020_п.58_пп.б | При применении сметных норм, включенных в сборники ГЭСН (ФЕР, ТЕР), аналогичных технологическим процессам в новом строительстве, в том числе по возведению новых конструктивных элементов ОЗП=1,15; ЭМ=1,25 к расх.; ЗПМ=1,25; ТЗ=1,15; ТЗМ=1,25 | [45 empty] | При применении сметных норм, включенных в сборники ГЭСН (ФЕР, ТЕР), аналогичных технологическим процессам в новом строительстве, в том числе по возведению новых конструктивных элементов ОЗП=1,15; ЭМ=1,25 к расх.; ЗПМ=1,25; ТЗ=1,15; ТЗМ=1,25
| 1 | ОТ(ЗТ) |  |  |  | 4: чел.-ч; 7: 21.8592; 12: 12126.39 | [25 empty] | ОТ(ЗТ)
| 1-100-40 | Средний разряд работы 4,0 |  |  |  | чел.-ч | 29.7 | 1.15 | 21.8592 |  |  | 554.75 |  | 12126.39 | [26 empty] | Средний разряд работы 4,0
| 2 | ЭМ |  |  |  | 12: 362.8 | [25 empty] | ЭМ
|  | ОТм(ЗТм) |  |  |  | 4: чел.-ч; 7: 0.4; 12: 244.75 | [25 empty] | ОТм(ЗТм)
| 91.05.01-017 | Краны башенные, грузоподъемность 8 т |  |  |  | маш.-ч | 0.08 | 1.25 | 0.064 |  |  | 936.02 |  | 59.91 | [26 empty] | Краны башенные, грузоподъемность 8 т
| 4-100-060 | ОТм(Зтм) Средний разряд машинистов 6 |  |  |  | чел.-ч | 0.08 | 1.25 | 0.064 |  |  | 745.18 |  | 47.69 | [30 empty] | ОТм(Зтм) Средний разряд машинистов 6
| 91.05.05-015 | Краны на автомобильном ходу, грузоподъемность 16 т |  |  |  | маш.-ч | 0.07 | 1.25 | 0.056 |  |  | 1740.53 |  | 97.47 | [26 empty] | Краны на автомобильном ходу, грузоподъемность 16 т
| 4-100-060 | ОТм(Зтм) Средний разряд машинистов 6 |  |  |  | чел.-ч | 0.07 | 1.25 | 0.056 |  |  | 745.18 |  | 41.73 | [30 empty] | ОТм(Зтм) Средний разряд машинистов 6
| 91.14.02-001 | Автомобили бортовые, грузоподъемность до 5 т |  |  |  | маш.-ч | 0.35 | 1.25 | 0.28 |  |  | 717.22 |  | 200.82 | [26 empty] | Автомобили бортовые, грузоподъемность до 5 т
| 4-100-040 | ОТм(Зтм) Средний разряд машинистов 4 |  |  |  | чел.-ч | 0.35 | 1.25 | 0.28 |  |  | 554.75 |  | 155.33 | [30 empty] | ОТм(Зтм) Средний разряд машинистов 4
| 91.17.04-042 | Аппараты для газовой сварки и резки |  |  |  | маш.-ч | 1.15 | 1.25 | 0.92 | 4.35 | 1.15 | 5 |  | 4.6 | [26 empty] | Аппараты для газовой сварки и резки
| 4 | М |  |  |  | 12: 185.42 | [25 empty] | М
| 01.3.02.03-0012 | Ацетилен растворенный технический, марка Б |  |  |  | т | 0.00013 |  | 8.32e-05 | 416065.6 | 1.85 | 769721.36 |  | 64.04 | [26 empty] | Ацетилен растворенный технический, марка Б
| 01.3.02.08-0001 | Кислород газообразный технический |  |  |  | 4: м3; 5: 0.281; 7: 0.17984; 10: 94.71; 12: 17.03 | [26 empty] | Кислород газообразный технический
| 01.7.03.01-0001 | Вода |  |  |  | м3 | 0.69 |  | 0.4416 | 35.71 | 1.54 | 54.99 |  | 24.28 | [26 empty] | Вода
| 01.7.07.29-0101 | Очес льняной |  |  |  | кг | 0.06 |  | 0.0384 | 128.4 | 1.43 | 183.61 |  | 7.05 | [26 empty] | Очес льняной
| 01.7.11.04-0072 | Проволока сварочная без покрытия СВ-08Г2С, диаметр 4 мм |  |  |  | т | 0.00017 |  | 0.0001088 | 97282.88 | 1.04 | 101174.2 |  | 11.01 | [26 empty] | Проволока сварочная без покрытия СВ-08Г2С, диаметр 4 мм
| 03.1.02.03-0015 | Известь строительная негашеная хлорная, марка А |  |  |  | кг | 0.0025 |  | 0.0016 | 59.41 | 1.41 | 83.77 |  | 0.13 | [26 empty] | Известь строительная негашеная хлорная, марка А
| 14.4.02.04-0142 | Краска масляная МА-0115, мумия, сурик железный |  |  |  | кг | 0.44 |  | 0.2816 | 79.88 | 1.57 | 125.41 |  | 35.32 | [26 empty] | Краска масляная МА-0115, мумия, сурик железный
| 14.5.05.01-0012 | Олифа комбинированная для разведения масляных густотертых красок и для внешних работ по деревянным поверхностям |  |  |  | т | 0.00053 |  | 0.0003392 | 60697.21 | 1.29 | 78299.4 |  | 26.56 | [26 empty] | Олифа комбинированная для разведения масляных густотертых красок и для внешних работ по деревянным поверхностям
П,Н | 18.1.09.06 | Арматура муфтовая |  |  |  | 4: шт; 5: 0; 7: 0 | [34 empty] | Арматура муфтовая
Н | 18.5.13.01 | Трубопроводы с гильзами |  |  |  | 4: м; 5: 100; 7: 64 | [34 empty] | Трубопроводы с гильзами
П,Н | 23.1.02.07 | Крепления |  |  |  | 4: кг; 5: 0; 7: 0 | [34 empty] | Крепления
|  | Итого прямые затраты |  |  |  | 12: 12919.36 | [27 empty] | Итого прямые затраты
|  | ФОТ |  |  |  | 12: 12371.14 | [28 empty] | ФОТ
| Пр/812-016.0-1, Приказ № 812/пр от 21.12.2020 п.25 | НР Сантехнические работы - внутренние (трубопроводы, водопровод, канализация, отопление, газоснабжение, вентиляция и кондиционирование воздуха) |  |  |  | 4: %; 5: 121; 6: 0.9; 7: 108.9; 12: 13472.17 | [28 empty] | НР Сантехнические работы - внутренние (трубопроводы, водопровод, канализация, отопление, газоснабжение, вентиляция и кондиционирование воздуха)
| Пр/774-016.0, Приказ № 774/пр от 11.12.2020 п.16 | СП Сантехнические работы - внутренние (трубопроводы, водопровод, канализация, отопление, газоснабжение, вентиляция и кондиционирование воздуха) |  |  |  | 4: %; 5: 72; 6: 0.85; 7: 61.2; 12: 7571.14 | [28 empty] | СП Сантехнические работы - внутренние (трубопроводы, водопровод, канализация, отопление, газоснабжение, вентиляция и кондиционирование воздуха)
|  | Всего по позиции |  |  |  | 10: 53066.67; 12: 33962.67 | [29 empty] | Всего по позиции
7 | ФСБЦ-23.1.02.06-0004 Сплит-форма Республика Крым на 4 квартал 2025 года.xlsx | Хомуты металлические оцинкованные с одним стопорным винтом и резиновым профилем для крепления трубопроводов, гайка крепления М8, диаметр от 25 до 30 мм |  |  |  | 10 шт | 0.9152 | 1 | 0.9152 | 199.33 | 1.46 | 291.02 |  | 266.34 | [23 empty] | Хомуты металлические оцинкованные с одним стопорным винтом и резиновым профилем для крепления трубопроводов, гайка крепления М8, диаметр от 25 до 30 мм
|  | Объем=(14,3*0,64) / 10 | [36 empty] | Объем=(14,3*0,64) / 10
|  | Всего по позиции |  |  |  | 12: 266.34 | [29 empty] | Всего по позиции
8 | ФСБЦ-23.3.06.05-0003 Сплит-форма Республика Крым на 4 квартал 2025 года.xlsx | Трубы стальные сварные неоцинкованные водогазопроводные с резьбой, обыкновенные, номинальный диаметр 25 мм, толщина стенки 3,2 мм |  |  |  | м | 64 | 1 | 64 | 152.26 | 0.89 | 135.51 |  | 8672.64 | [23 empty] | Трубы стальные сварные неоцинкованные водогазопроводные с резьбой, обыкновенные, номинальный диаметр 25 мм, толщина стенки 3,2 мм
|  | Всего по позиции |  |  |  | 12: 8672.64 | [29 empty] | Всего по позиции
9 | ГЭСН16-02-001-02 | Прокладка трубопроводов отопления из стальных водогазопроводных неоцинкованных труб диаметром: 20 мм |  |  |  | 4: 100 м; 5: 0.28; 6: 1; 7: 0.28 | [23 empty] | Прокладка трубопроводов отопления из стальных водогазопроводных неоцинкованных труб диаметром: 20 мм
|  | Объем=28 / 100 | [36 empty] | Объем=28 / 100
| 421/пр_2020_п.58_пп.б | При применении сметных норм, включенных в сборники ГЭСН (ФЕР, ТЕР), аналогичных технологическим процессам в новом строительстве, в том числе по возведению новых конструктивных элементов ОЗП=1,15; ЭМ=1,25 к расх.; ЗПМ=1,25; ТЗ=1,15; ТЗМ=1,25 | [45 empty] | При применении сметных норм, включенных в сборники ГЭСН (ФЕР, ТЕР), аналогичных технологическим процессам в новом строительстве, в том числе по возведению новых конструктивных элементов ОЗП=1,15; ЭМ=1,25 к расх.; ЗПМ=1,25; ТЗ=1,15; ТЗМ=1,25
| 1 | ОТ(ЗТ) |  |  |  | 4: чел.-ч; 7: 9.5634; 12: 5305.3 | [25 empty] | ОТ(ЗТ)
| 1-100-40 | Средний разряд работы 4,0 |  |  |  | чел.-ч | 29.7 | 1.15 | 9.5634 |  |  | 554.75 |  | 5305.3 | [26 empty] | Средний разряд работы 4,0
| 2 | ЭМ |  |  |  | 12: 158.72 | [25 empty] | ЭМ
|  | ОТм(ЗТм) |  |  |  | 4: чел.-ч; 7: 0.175; 12: 107.09 | [25 empty] | ОТм(ЗТм)
| 91.05.01-017 | Краны башенные, грузоподъемность 8 т |  |  |  | маш.-ч | 0.08 | 1.25 | 0.028 |  |  | 936.02 |  | 26.21 | [26 empty] | Краны башенные, грузоподъемность 8 т
| 4-100-060 | ОТм(Зтм) Средний разряд машинистов 6 |  |  |  | чел.-ч | 0.08 | 1.25 | 0.028 |  |  | 745.18 |  | 20.87 | [30 empty] | ОТм(Зтм) Средний разряд машинистов 6
| 91.05.05-015 | Краны на автомобильном ходу, грузоподъемность 16 т |  |  |  | маш.-ч | 0.07 | 1.25 | 0.0245 |  |  | 1740.53 |  | 42.64 | [26 empty] | Краны на автомобильном ходу, грузоподъемность 16 т
| 4-100-060 | ОТм(Зтм) Средний разряд машинистов 6 |  |  |  | чел.-ч | 0.07 | 1.25 | 0.0245 |  |  | 745.18 |  | 18.26 | [30 empty] | ОТм(Зтм) Средний разряд машинистов 6
| 91.14.02-001 | Автомобили бортовые, грузоподъемность до 5 т |  |  |  | маш.-ч | 0.35 | 1.25 | 0.1225 |  |  | 717.22 |  | 87.86 | [26 empty] | Автомобили бортовые, грузоподъемность до 5 т
| 4-100-040 | ОТм(Зтм) Средний разряд машинистов 4 |  |  |  | чел.-ч | 0.35 | 1.25 | 0.1225 |  |  | 554.75 |  | 67.96 | [30 empty] | ОТм(Зтм) Средний разряд машинистов 4
| 91.17.04-042 | Аппараты для газовой сварки и резки |  |  |  | маш.-ч | 1.15 | 1.25 | 0.4025 | 4.35 | 1.15 | 5 |  | 2.01 | [26 empty] | Аппараты для газовой сварки и резки
| 4 | М |  |  |  | 12: 77.25 | [25 empty] | М
| 01.3.02.03-0012 | Ацетилен растворенный технический, марка Б |  |  |  | т | 0.00013 |  | 3.64e-05 | 416065.6 | 1.85 | 769721.36 |  | 28.02 | [26 empty] | Ацетилен растворенный технический, марка Б
| 01.3.02.08-0001 | Кислород газообразный технический |  |  |  | 4: м3; 5: 0.281; 7: 0.07868; 10: 94.71; 12: 7.45 | [26 empty] | Кислород газообразный технический
| 01.7.03.01-0001 | Вода |  |  |  | м3 | 0.44 |  | 0.1232 | 35.71 | 1.54 | 54.99 |  | 6.77 | [26 empty] | Вода
| 01.7.07.29-0101 | Очес льняной |  |  |  | кг | 0.06 |  | 0.0168 | 128.4 | 1.43 | 183.61 |  | 3.08 | [26 empty] | Очес льняной
| 01.7.11.04-0072 | Проволока сварочная без покрытия СВ-08Г2С, диаметр 4 мм |  |  |  | т | 0.00017 |  | 4.76e-05 | 97282.88 | 1.04 | 101174.2 |  | 4.82 | [26 empty] | Проволока сварочная без покрытия СВ-08Г2С, диаметр 4 мм
| 03.1.02.03-0015 | Известь строительная негашеная хлорная, марка А |  |  |  | кг | 0.0016 |  | 0.000448 | 59.41 | 1.41 | 83.77 |  | 0.04 | [26 empty] | Известь строительная негашеная хлорная, марка А
| 14.4.02.04-0142 | Краска масляная МА-0115, мумия, сурик железный |  |  |  | кг | 0.44 |  | 0.1232 | 79.88 | 1.57 | 125.41 |  | 15.45 | [26 empty] | Краска масляная МА-0115, мумия, сурик железный
| 14.5.05.01-0012 | Олифа комбинированная для разведения масляных густотертых красок и для внешних работ по деревянным поверхностям |  |  |  | т | 0.00053 |  | 0.0001484 | 60697.21 | 1.29 | 78299.4 |  | 11.62 | [26 empty] | Олифа комбинированная для разведения масляных густотертых красок и для внешних работ по деревянным поверхностям
П,Н | 18.1.09.06 | Арматура муфтовая |  |  |  | 4: шт; 5: 0; 7: 0 | [34 empty] | Арматура муфтовая
Н | 18.5.13.01 | Трубопроводы с гильзами |  |  |  | 4: м; 5: 100; 7: 28 | [34 empty] | Трубопроводы с гильзами
П,Н | 23.1.02.07 | Крепления |  |  |  | 4: кг; 5: 0; 7: 0 | [34 empty] | Крепления
|  | Итого прямые затраты |  |  |  | 12: 5648.36 | [27 empty] | Итого прямые затраты
|  | ФОТ |  |  |  | 12: 5412.39 | [28 empty] | ФОТ
| Пр/812-016.0-1, Приказ № 812/пр от 21.12.2020 п.25 | НР Сантехнические работы - внутренние (трубопроводы, водопровод, канализация, отопление, газоснабжение, вентиляция и кондиционирование воздуха) |  |  |  | 4: %; 5: 121; 6: 0.9; 7: 108.9; 12: 5894.09 | [28 empty] | НР Сантехнические работы - внутренние (трубопроводы, водопровод, канализация, отопление, газоснабжение, вентиляция и кондиционирование воздуха)
| Пр/774-016.0, Приказ № 774/пр от 11.12.2020 п.16 | СП Сантехнические работы - внутренние (трубопроводы, водопровод, канализация, отопление, газоснабжение, вентиляция и кондиционирование воздуха) |  |  |  | 4: %; 5: 72; 6: 0.85; 7: 61.2; 12: 3312.38 | [28 empty] | СП Сантехнические работы - внутренние (трубопроводы, водопровод, канализация, отопление, газоснабжение, вентиляция и кондиционирование воздуха)
|  | Всего по позиции |  |  |  | 10: 53052.96; 12: 14854.83 | [29 empty] | Всего по позиции
10 | ФСБЦ-23.1.02.06-0002 Сплит-форма Республика Крым на 4 квартал 2025 года.xlsx | Хомуты металлические оцинкованные с одним стопорным винтом и резиновым профилем для крепления трубопроводов, гайка крепления М8, диаметр от 16 до 20 мм |  |  |  | 10 шт | 0.4676 | 1 | 0.4676 | 178.23 | 1.46 | 260.22 |  | 121.68 | [23 empty] | Хомуты металлические оцинкованные с одним стопорным винтом и резиновым профилем для крепления трубопроводов, гайка крепления М8, диаметр от 16 до 20 мм
|  | Объем=(16,7*0,28) / 10 | [36 empty] | Объем=(16,7*0,28) / 10
|  | Всего по позиции |  |  |  | 12: 121.68 | [29 empty] | Всего по позиции
11 | ФСБЦ-23.3.06.05-0002 Сплит-форма Республика Крым на 4 квартал 2025 года.xlsx | Трубы стальные сварные неоцинкованные водогазопроводные с резьбой, обыкновенные, номинальный диаметр 20 мм, толщина стенки 2,8 мм |  |  |  | м | 28 | 1 | 28 | 110.69 | 0.89 | 98.51 |  | 2758.28 | [23 empty] | Трубы стальные сварные неоцинкованные водогазопроводные с резьбой, обыкновенные, номинальный диаметр 20 мм, толщина стенки 2,8 мм
|  | Всего по позиции |  |  |  | 12: 2758.28 | [29 empty] | Всего по позиции
12 | ГЭСН13-03-002-04 | Огрунтовка металлических поверхностей за один раз: грунтовкой ГФ-021 |  |  |  | 4: 100 м2; 5: 0.1522; 6: 1; 7: 0.1522 | [23 empty] | Огрунтовка металлических поверхностей за один раз: грунтовкой ГФ-021
|  | Объем=15,22 / 100 | [36 empty] | Объем=15,22 / 100
| Прил.13.2 п.17 | Нанесении лакокрасочных материалов ручным способом ОЗП=1,1; ТЗ=1,1 | [45 empty] | Нанесении лакокрасочных материалов ручным способом ОЗП=1,1; ТЗ=1,1
| 421/пр_2020_п.58_пп.б | При применении сметных норм, включенных в сборники ГЭСН (ФЕР, ТЕР), аналогичных технологическим процессам в новом строительстве, в том числе по возведению новых конструктивных элементов ОЗП=1,15; ЭМ=1,25 к расх.; ЗПМ=1,25; ТЗ=1,15; ТЗМ=1,25 | [45 empty] | При применении сметных норм, включенных в сборники ГЭСН (ФЕР, ТЕР), аналогичных технологическим процессам в новом строительстве, в том числе по возведению новых конструктивных элементов ОЗП=1,15; ЭМ=1,25 к расх.; ЗПМ=1,25; ТЗ=1,15; ТЗМ=1,25
| 1 | ОТ(ЗТ) |  |  |  | 4: чел.-ч; 7: 1.0224; 12: 626.4 | [25 empty] | ОТ(ЗТ)
| 1-100-47 | Средний разряд работы 4,7 |  |  |  | чел.-ч | 5.31 | 1,265 (1,1*1,15) | 1.0224 |  |  | 612.71 |  | 626.4 | [26 empty] | Средний разряд работы 4,7
| 2 | ЭМ |  |  |  | 12: 6.15 | [25 empty] | ЭМ
|  | ОТм(ЗТм) |  |  |  | 4: чел.-ч; 7: 0.003805; 12: 2.27 | [25 empty] | ОТм(ЗТм)
| 91.06.03-060 | Лебедки электрические тяговым усилием до 5,79 кН (0,59 т) |  |  |  | маш.-ч | 0.01 | 1.25 | 0.0019025 | 6.62 | 1.39 | 9.2 |  | 0.02 | [26 empty] | Лебедки электрические тяговым усилием до 5,79 кН (0,59 т)
| 91.06.05-011 | Погрузчики одноковшовые универсальные фронтальные пневмоколесные, номинальная вместимость основного ковша 2,6 м3, грузоподъемность 5 т |  |  |  | маш.-ч | 0.01 | 1.25 | 0.0019025 |  |  | 1865.38 |  | 3.55 | [26 empty] | Погрузчики одноковшовые универсальные фронтальные пневмоколесные, номинальная вместимость основного ковша 2,6 м3, грузоподъемность 5 т
| 4-100-050 | ОТм(Зтм) Средний разряд машинистов 5 |  |  |  | чел.-ч | 0.01 | 1.25 | 0.0019025 |  |  | 637.54 |  | 1.21 | [30 empty] | ОТм(Зтм) Средний разряд машинистов 5
| 91.14.02-001 | Автомобили бортовые, грузоподъемность до 5 т |  |  |  | маш.-ч | 0.01 | 1.25 | 0.0019025 |  |  | 717.22 |  | 1.36 | [26 empty] | Автомобили бортовые, грузоподъемность до 5 т
| 4-100-040 | ОТм(Зтм) Средний разряд машинистов 4 |  |  |  | чел.-ч | 0.01 | 1.25 | 0.0019025 |  |  | 554.75 |  | 1.06 | [30 empty] | ОТм(Зтм) Средний разряд машинистов 4
| 91.21.01-012 | Агрегаты окрасочные высокого давления для окраски поверхностей конструкций, мощность 1 кВт |  |  |  | маш.-ч | 1.12 | 1.25 | 0.21308 | 4.52 | 1.27 | 5.74 |  | 1.22 | [26 empty] | Агрегаты окрасочные высокого давления для окраски поверхностей конструкций, мощность 1 кВт
| 4 | М |  |  |  | 12: 158.62 | [25 empty] | М
| 14.4.01.01-0003 | Грунтовка ГФ-021 |  |  |  | 4: т; 5: 0.009; 7: 0.0013698; 10: 95438.94; 12: 130.73 | [26 empty] | Грунтовка ГФ-021
| 14.5.09.02-0002 | Ксилол нефтяной, марка А |  |  |  | т | 0.0015 |  | 0.0002283 | 75885.63 | 1.61 | 122175.86 |  | 27.89 | [26 empty] | Ксилол нефтяной, марка А
|  | Итого прямые затраты |  |  |  | 12: 793.44 | [27 empty] | Итого прямые затраты
|  | ФОТ |  |  |  | 12: 628.67 | [28 empty] | ФОТ
| Пр/812-013.0-1, Приказ № 812/пр от 21.12.2020 п.25 | НР Защита строительных конструкций и оборудования от коррозии |  |  |  | 4: %; 5: 94; 6: 0.9; 7: 84.6; 12: 531.85 | [28 empty] | НР Защита строительных конструкций и оборудования от коррозии
| Пр/774-013.0, Приказ № 774/пр от 11.12.2020 п.16 | СП Защита строительных конструкций и оборудования от коррозии |  |  |  | 4: %; 5: 51; 6: 0.85; 7: 43.35; 12: 272.53 | [28 empty] | СП Защита строительных конструкций и оборудования от коррозии
|  | Всего по позиции |  |  |  | 10: 10498.16; 12: 1597.82 | [29 empty] | Всего по позиции
13 | ГЭСН13-03-004-26 | Окраска металлических огрунтованных поверхностей: эмалью ПФ-115 |  |  |  | 4: 100 м2; 5: 0.1522; 6: 1; 7: 0.1522 | [23 empty] | Окраска металлических огрунтованных поверхностей: эмалью ПФ-115
|  | Объем=15,22 / 100 | [36 empty] | Объем=15,22 / 100
| Прил.13.2 п.17 | Нанесении лакокрасочных материалов ручным способом ОЗП=1,1; ТЗ=1,1 | [45 empty] | Нанесении лакокрасочных материалов ручным способом ОЗП=1,1; ТЗ=1,1
| Прил.13.2 п.16 | Нанесение защитного покрытия в несколько слоев (К=N, N - количество слоев) ОЗП=2; ЭМ=2 к расх.; ЗПМ=2; МАТ=2 к расх.; ТЗ=2; ТЗМ=2 | [45 empty] | Нанесение защитного покрытия в несколько слоев (К=N, N - количество слоев) ОЗП=2; ЭМ=2 к расх.; ЗПМ=2; МАТ=2 к расх.; ТЗ=2; ТЗМ=2
| 421/пр_2020_п.58_пп.б | При применении сметных норм, включенных в сборники ГЭСН (ФЕР, ТЕР), аналогичных технологическим процессам в новом строительстве, в том числе по возведению новых конструктивных элементов ОЗП=1,15; ЭМ=1,25 к расх.; ЗПМ=1,25; ТЗ=1,15; ТЗМ=1,25 | [45 empty] | При применении сметных норм, включенных в сборники ГЭСН (ФЕР, ТЕР), аналогичных технологическим процессам в новом строительстве, в том числе по возведению новых конструктивных элементов ОЗП=1,15; ЭМ=1,25 к расх.; ЗПМ=1,25; ТЗ=1,15; ТЗМ=1,25
| 1 | ОТ(ЗТ) |  |  |  | 4: чел.-ч; 7: 0.82019; 12: 429.53 | [25 empty] | ОТ(ЗТ)
| 1-100-35 | Средний разряд работы 3,5 |  |  |  | чел.-ч | 2.13 | 2,53 (1,1*2*1,15) | 0.82019 |  |  | 523.7 |  | 429.53 | [26 empty] | Средний разряд работы 3,5
| 2 | ЭМ |  |  |  | 12: 11.29 | [25 empty] | ЭМ
|  | ОТм(ЗТм) |  |  |  | 4: чел.-ч; 7: 0.00761; 12: 4.54 | [25 empty] | ОТм(ЗТм)
| 91.06.03-060 | Лебедки электрические тяговым усилием до 5,79 кН (0,59 т) |  |  |  | маш.-ч | 0.01 | 2,5 (2*1,25) | 0.003805 | 6.62 | 1.39 | 9.2 |  | 0.04 | [26 empty] | Лебедки электрические тяговым усилием до 5,79 кН (0,59 т)
| 91.06.05-011 | Погрузчики одноковшовые универсальные фронтальные пневмоколесные, номинальная вместимость основного ковша 2,6 м3, грузоподъемность 5 т |  |  |  | маш.-ч | 0.01 | 2,5 (2*1,25) | 0.003805 |  |  | 1865.38 |  | 7.1 | [26 empty] | Погрузчики одноковшовые универсальные фронтальные пневмоколесные, номинальная вместимость основного ковша 2,6 м3, грузоподъемность 5 т
| 4-100-050 | ОТм(Зтм) Средний разряд машинистов 5 |  |  |  | чел.-ч | 0.01 | 2,5 (2*1,25) | 0.003805 |  |  | 637.54 |  | 2.43 | [30 empty] | ОТм(Зтм) Средний разряд машинистов 5
| 91.14.02-001 | Автомобили бортовые, грузоподъемность до 5 т |  |  |  | маш.-ч | 0.01 | 2,5 (2*1,25) | 0.003805 |  |  | 717.22 |  | 2.73 | [26 empty] | Автомобили бортовые, грузоподъемность до 5 т
| 4-100-040 | ОТм(Зтм) Средний разряд машинистов 4 |  |  |  | чел.-ч | 0.01 | 2,5 (2*1,25) | 0.003805 |  |  | 554.75 |  | 2.11 | [30 empty] | ОТм(Зтм) Средний разряд машинистов 4
| 91.21.01-012 | Агрегаты окрасочные высокого давления для окраски поверхностей конструкций, мощность 1 кВт |  |  |  | маш.-ч | 0.65 | 2,5 (2*1,25) | 0.24732 | 4.52 | 1.27 | 5.74 |  | 1.42 | [26 empty] | Агрегаты окрасочные высокого давления для окраски поверхностей конструкций, мощность 1 кВт
| 4 | М |  |  |  | 12: 356.25 | [25 empty] | М
| 14.4.04.08-0001 | Эмаль ПФ-115 |  |  |  | т | 0.009 | 2 | 0.0027396 | 80322.25 | 1.43 | 114860.82 |  | 314.67 | [26 empty] | Эмаль ПФ-115
| 14.5.09.11-0102 | Уайт-спирит |  |  |  | кг | 1.4 | 2 | 0.42616 | 60.6 | 1.61 | 97.57 |  | 41.58 | [26 empty] | Уайт-спирит
|  | Итого прямые затраты |  |  |  | 12: 801.61 | [27 empty] | Итого прямые затраты
|  | ФОТ |  |  |  | 12: 434.07 | [28 empty] | ФОТ
| Пр/812-013.0-1, Приказ № 812/пр от 21.12.2020 п.25 | НР Защита строительных конструкций и оборудования от коррозии |  |  |  | 4: %; 5: 94; 6: 0.9; 7: 84.6; 12: 367.22 | [28 empty] | НР Защита строительных конструкций и оборудования от коррозии
| Пр/774-013.0, Приказ № 774/пр от 11.12.2020 п.16 | СП Защита строительных конструкций и оборудования от коррозии |  |  |  | 4: %; 5: 51; 6: 0.85; 7: 43.35; 12: 188.17 | [28 empty] | СП Защита строительных конструкций и оборудования от коррозии
|  | Всего по позиции |  |  |  | 10: 8915.9; 12: 1357 | [29 empty] | Всего по позиции
14 | ГЭСН26-01-017-01 | Изоляция изделиями из вспененного каучука, вспененного полиэтилена трубопроводов наружным диметром: до 160 мм трубками |  |  |  | 4: 10 м; 5: 0.4; 6: 1; 7: 0.4 | [23 empty] | Изоляция изделиями из вспененного каучука, вспененного полиэтилена трубопроводов наружным диметром: до 160 мм трубками
|  | Объем=4 / 10 | [36 empty] | Объем=4 / 10
| 421/пр_2020_п.58_пп.б | При применении сметных норм, включенных в сборники ГЭСН (ФЕР, ТЕР), аналогичных технологическим процессам в новом строительстве, в том числе по возведению новых конструктивных элементов ОЗП=1,15; ЭМ=1,25 к расх.; ЗПМ=1,25; ТЗ=1,15; ТЗМ=1,25 | [45 empty] | При применении сметных норм, включенных в сборники ГЭСН (ФЕР, ТЕР), аналогичных технологическим процессам в новом строительстве, в том числе по возведению новых конструктивных элементов ОЗП=1,15; ЭМ=1,25 к расх.; ЗПМ=1,25; ТЗ=1,15; ТЗМ=1,25
| 1 | ОТ(ЗТ) |  |  |  | 4: чел.-ч; 7: 1.012; 12: 578.17 | [25 empty] | ОТ(ЗТ)
| 1-100-42 | Средний разряд работы 4,2 |  |  |  | чел.-ч | 2.2 | 1.15 | 1.012 |  |  | 571.31 |  | 578.17 | [26 empty] | Средний разряд работы 4,2
| 2 | ЭМ |  |  |  | 12: 95.57 | [25 empty] | ЭМ
|  | ОТм(ЗТм) |  |  |  | 4: чел.-ч; 7: 0.125; 12: 69.34 | [25 empty] | ОТм(ЗТм)
| 91.14.02-001 | Автомобили бортовые, грузоподъемность до 5 т |  |  |  | маш.-ч | 0.25 | 1.25 | 0.125 |  |  | 717.22 |  | 89.65 | [26 empty] | Автомобили бортовые, грузоподъемность до 5 т
| 4-100-040 | ОТм(Зтм) Средний разряд машинистов 4 |  |  |  | чел.-ч | 0.25 | 1.25 | 0.125 |  |  | 554.75 |  | 69.34 | [30 empty] | ОТм(Зтм) Средний разряд машинистов 4
| 91.21.22-443 | Станки универсальные электромеханические для изготовления бандажей, диафрагм, пряжек, мощность 0,75 кВт |  |  |  | маш.-ч | 0.39 | 1.25 | 0.195 | 21.39 | 1.42 | 30.37 |  | 5.92 | [26 empty] | Станки универсальные электромеханические для изготовления бандажей, диафрагм, пряжек, мощность 0,75 кВт
| 4 | М |  |  |  | 12: 506.98 | [25 empty] | М
| 01.7.06.14-0036 | Ленты термоизоляционные на основе вспененного каучука с липким слоем с одной стороны для герметизации стыков рулонной теплоизоляции, цвет серый, ширина 50 мм, толщина 3 мм |  |  |  | м | 15 |  | 6 | 40.94 | 1.53 | 62.64 |  | 375.84 | [26 empty] | Ленты термоизоляционные на основе вспененного каучука с липким слоем с одной стороны для герметизации стыков рулонной теплоизоляции, цвет серый, ширина 50 мм, толщина 3 мм
| 10.1.02.02-0102 | Листы из алюминия марки АД1Н, толщина 0,5-2,0 мм |  |  |  | кг | 0.033 |  | 0.0132 | 329.28 | 1.11 | 365.5 |  | 4.82 | [26 empty] | Листы из алюминия марки АД1Н, толщина 0,5-2,0 мм
| 12.2.01.01-0021 | Клипсы (зажимы) |  |  |  | 100 шт | 0.3 |  | 0.12 | 237.35 | 1.43 | 339.41 |  | 40.73 | [26 empty] | Клипсы (зажимы)
| 14.1.04.01-0001 | Клей на основе вспененного синтетического каучука для склеивания изоляционных материалов |  |  |  | л | 0.143 |  | 0.0572 | 774.67 | 1.69 | 1309.19 |  | 74.89 | [26 empty] | Клей на основе вспененного синтетического каучука для склеивания изоляционных материалов
| 14.5.09.05-0103 | Очиститель клея |  |  |  | л | 0.02 |  | 0.008 | 830.95 | 1.61 | 1337.83 |  | 10.7 | [26 empty] | Очиститель клея
Н | 12.2.07.04 | Трубки из вспененного каучука, полиэтилена |  |  |  | 4: м; 5: 11; 7: 4.4 | [34 empty] | Трубки из вспененного каучука, полиэтилена
П,Н | 14.3.02.06-0008 | Краска полимерная на водной основе для защиты теплоизоляционных материалов, температура применения от +7 до +30 °C, расход 0,4 л/м2, цвет белый, серый |  |  |  | 4: л; 5: 0; 7: 0 | [34 empty] | Краска полимерная на водной основе для защиты теплоизоляционных материалов, температура применения от +7 до +30 °C, расход 0,4 л/м2, цвет белый, серый
|  | Итого прямые затраты |  |  |  | 12: 1250.06 | [27 empty] | Итого прямые затраты
|  | ФОТ |  |  |  | 12: 647.51 | [28 empty] | ФОТ
| Пр/812-020.0-1, Приказ № 812/пр от 21.12.2020 п.25 | НР Теплоизоляционные работы |  |  |  | 4: %; 5: 97; 6: 0.9; 7: 87.3; 12: 565.28 | [28 empty] | НР Теплоизоляционные работы
| Пр/774-020.0, Приказ № 774/пр от 11.12.2020 п.16 | СП Теплоизоляционные работы |  |  |  | 4: %; 5: 55; 6: 0.85; 7: 46.75; 12: 302.71 | [28 empty] | СП Теплоизоляционные работы
|  | Всего по позиции |  |  |  | 10: 5295.13; 12: 2118.05 | [29 empty] | Всего по позиции
15 | ФСБЦ-12.2.07.05-0052 Сплит-форма Республика Крым на 4 квартал 2025 года.xlsx | Трубки теплоизоляционные из вспененного полиэтилена, внутренний диаметр 42 мм, толщина 13 мм |  |  |  | 100 м | 0.044 | 1 | 0.044 | 3441.33 | 1.38 | 4749.04 |  | 208.96 | [23 empty] | Трубки теплоизоляционные из вспененного полиэтилена, внутренний диаметр 42 мм, толщина 13 мм
|  | Объем=(4,4) / 100 | [36 empty] | Объем=(4,4) / 100
|  | Всего по позиции |  |  |  | 12: 208.96 | [29 empty] | Всего по позиции
16 | ФСБЦ-14.3.02.06-0001 Сплит-форма Республика Крым на 4 квартал 2025 года.xlsx | Краска на водной основе со специальными добавками для защиты теплоизоляционных материалов, расход 0,55 л/м2 |  |  |  | л | 0.462 | 1 | 0.462 | 2760.53 | 1.29 | 3561.08 |  | 1645.22 | [23 empty] | Краска на водной основе со специальными добавками для защиты теплоизоляционных материалов, расход 0,55 л/м2
|  | Объем=0,55*0,21{Приложение 62.6}*4 | [36 empty] | Объем=0,55*0,21{Приложение 62.6}*4
|  | Всего по позиции |  |  |  | 12: 1645.22 | [29 empty] | Всего по позиции
Установка радиаторов | [46 empty] | Установка радиаторов
17 | ГЭСН18-03-006-02 | Установка радиаторов алюминиевых и биметаллических с креплением к стене с числом секций: свыше 4 до 10 |  |  |  | 4: 100 шт; 5: 0.14; 6: 1; 7: 0.14 | [23 empty] | Установка радиаторов алюминиевых и биметаллических с креплением к стене с числом секций: свыше 4 до 10
|  | Объем=(4+4+6) / 100 | [36 empty] | Объем=(4+4+6) / 100
| Прил.18.2 п.1 | При тепловом испытании систем отопления с проверкой равномерности прогрева отопительных приборов ОЗП=1,03; ЭМ=1,03 к расх.; ЗПМ=1,03; ТЗ=1,03 | [45 empty] | При тепловом испытании систем отопления с проверкой равномерности прогрева отопительных приборов ОЗП=1,03; ЭМ=1,03 к расх.; ЗПМ=1,03; ТЗ=1,03
| 421/пр_2020_п.58_пп.б | При применении сметных норм, включенных в сборники ГЭСН (ФЕР, ТЕР), аналогичных технологическим процессам в новом строительстве, в том числе по возведению новых конструктивных элементов ОЗП=1,15; ЭМ=1,25 к расх.; ЗПМ=1,25; ТЗ=1,15; ТЗМ=1,25 | [45 empty] | При применении сметных норм, включенных в сборники ГЭСН (ФЕР, ТЕР), аналогичных технологическим процессам в новом строительстве, в том числе по возведению новых конструктивных элементов ОЗП=1,15; ЭМ=1,25 к расх.; ЗПМ=1,25; ТЗ=1,15; ТЗМ=1,25
| 1 | ОТ(ЗТ) |  |  |  | 4: чел.-ч; 7: 9.9465; 12: 5023.67 | [25 empty] | ОТ(ЗТ)
| 1-100-32 | Средний разряд работы 3,2 |  |  |  | чел.-ч | 59.98 | 1,1845 (1,03*1,15) | 9.9465 |  |  | 505.07 |  | 5023.67 | [26 empty] | Средний разряд работы 3,2
| 2 | ЭМ |  |  |  | 12: 138.35 | [25 empty] | ЭМ
|  | ОТм(ЗТм) |  |  |  | 4: чел.-ч; 7: 0.1365; 12: 86.96 | [25 empty] | ОТм(ЗТм)
| 91.05.05-015 | Краны на автомобильном ходу, грузоподъемность 16 т |  |  |  | маш.-ч | 0.32 | 1,2875 (1,03*1,25) | 0.05768 |  |  | 1740.53 |  | 100.39 | [26 empty] | Краны на автомобильном ходу, грузоподъемность 16 т
| 4-100-060 | ОТм(Зтм) Средний разряд машинистов 6 |  |  |  | чел.-ч | 0.32 | 1.25 | 0.056 |  |  | 745.18 | 1.03 | 42.98 | [30 empty] | ОТм(Зтм) Средний разряд машинистов 6
| 91.06.06-048 | Подъемники одномачтовые, грузоподъемность до 500 кг, высота подъема 45 м |  |  |  | маш.-ч | 0.18 | 1,2875 (1,03*1,25) | 0.032445 | 37.32 | 1.45 | 54.11 |  | 1.76 | [26 empty] | Подъемники одномачтовые, грузоподъемность до 500 кг, высота подъема 45 м
| 4-100-030 | ОТм(Зтм) Средний разряд машинистов 3 |  |  |  | чел.-ч | 0.18 | 1.25 | 0.0315 |  |  | 492.65 | 1.03 | 15.98 | [30 empty] | ОТм(Зтм) Средний разряд машинистов 3
| 91.14.02-001 | Автомобили бортовые, грузоподъемность до 5 т |  |  |  | маш.-ч | 0.28 | 1,2875 (1,03*1,25) | 0.05047 |  |  | 717.22 |  | 36.2 | [26 empty] | Автомобили бортовые, грузоподъемность до 5 т
| 4-100-040 | ОТм(Зтм) Средний разряд машинистов 4 |  |  |  | чел.-ч | 0.28 | 1.25 | 0.049 |  |  | 554.75 | 1.03 | 28 | [30 empty] | ОТм(Зтм) Средний разряд машинистов 4
| 4 | М |  |  |  | 12: 6.17 | [25 empty] | М
| 01.7.03.04-0001 | Электроэнергия |  |  |  | 4: кВт-ч; 5: 4.048; 7: 0.56672; 10: 7.22; 12: 4.09 | [26 empty] | Электроэнергия
| 01.7.17.09-1013 | Бур с наконечником из твердого сплава, с хвостовиком SDS-plus для ударного сверления отверстий в твердых материалах, общая длина 160 мм, диаметр 10 мм |  |  |  | шт | 0.1847 |  | 0.025858 | 64.96 | 1.24 | 80.55 |  | 2.08 | [26 empty] | Бур с наконечником из твердого сплава, с хвостовиком SDS-plus для ударного сверления отверстий в твердых материалах, общая длина 160 мм, диаметр 10 мм
Н | 18.5.08.05 | Кронштейны стальные анкерные с пластиковыми дюбелями для крепления радиаторов |  |  |  | 4: 100 шт; 5: 3; 7: 0.42 | [34 empty] | Кронштейны стальные анкерные с пластиковыми дюбелями для крепления радиаторов
Н | 18.5.10.04 | Радиаторы алюминиевые и биметаллические секционные |  |  |  | 4: шт; 5: 100; 7: 14 | [34 empty] | Радиаторы алюминиевые и биметаллические секционные
П,Н | 18.5.10.08 | Универсальные монтажные комплекты для радиаторов |  |  |  | 4: компл; 5: 0; 7: 0 | [34 empty] | Универсальные монтажные комплекты для радиаторов
|  | Итого прямые затраты |  |  |  | 12: 5255.15 | [27 empty] | Итого прямые затраты
|  | ФОТ |  |  |  | 12: 5110.63 | [28 empty] | ФОТ
| Пр/812-016.0-1, Приказ № 812/пр от 21.12.2020 п.25 | НР Сантехнические работы - внутренние (трубопроводы, водопровод, канализация, отопление, газоснабжение, вентиляция и кондиционирование воздуха) |  |  |  | 4: %; 5: 121; 6: 0.9; 7: 108.9; 12: 5565.48 | [28 empty] | НР Сантехнические работы - внутренние (трубопроводы, водопровод, канализация, отопление, газоснабжение, вентиляция и кондиционирование воздуха)
| Пр/774-016.0, Приказ № 774/пр от 11.12.2020 п.16 | СП Сантехнические работы - внутренние (трубопроводы, водопровод, канализация, отопление, газоснабжение, вентиляция и кондиционирование воздуха) |  |  |  | 4: %; 5: 72; 6: 0.85; 7: 61.2; 12: 3127.71 | [28 empty] | СП Сантехнические работы - внутренние (трубопроводы, водопровод, канализация, отопление, газоснабжение, вентиляция и кондиционирование воздуха)
|  | Всего по позиции |  |  |  | 10: 99631; 12: 13948.34 | [29 empty] | Всего по позиции
18 | ФСБЦ-18.5.10.08-0015 Сплит-форма Республика Крым на 4 квартал 2025 года.xlsx | Комплект монтажный для подключения алюминиевых и биметаллических радиаторов диаметром 1", диаметр подключаемой резьбы 1/2" |  |  |  | компл | 14 | 1 | 14 | 176.19 | 1.65 | 290.71 |  | 4069.94 | [23 empty] | Комплект монтажный для подключения алюминиевых и биметаллических радиаторов диаметром 1", диаметр подключаемой резьбы 1/2"
|  | Всего по позиции |  |  |  | 12: 4069.94 | [29 empty] | Всего по позиции
19 | ФСБЦ-18.5.10.08-0011 Сплит-форма Республика Крым на 4 квартал 2025 года.xlsx | Пробки радиаторные |  |  |  | шт | 14 | 1 | 14 | 32.79 | 1.65 | 54.1 |  | 757.4 | [23 empty] | Пробки радиаторные
|  | Всего по позиции |  |  |  | 12: 757.4 | [29 empty] | Всего по позиции
20 | ФСБЦ-18.5.08.05-0022 Сплит-форма Республика Крым на 4 квартал 2025 года.xlsx | Кронштейны стальные одинарные усиленные, для крепления радиаторов, длина кронштейна 130 мм |  |  |  | 100 шт | 0.42 | 1 | 0.42 | 4205.09 | 1.05 | 4415.34 |  | 1854.44 | [23 empty] | Кронштейны стальные одинарные усиленные, для крепления радиаторов, длина кронштейна 130 мм
|  | Всего по позиции |  |  |  | 12: 1854.44 | [29 empty] | Всего по позиции
21 | ФСБЦ-18.5.10.05-0166 Сплит-форма Республика Крым на 4 квартал 2025 года.xlsx | Радиатор биметаллический секционный с боковым подключением, количество секций 4, межосевое расстояние 500 мм, рабочее давление до 3 МПа, максимальная температура теплоносителя до 135 °C, тепловая мощность до 0,788 кВт |  |  |  | шт | 4 | 1 | 4 | 3138.47 | 1.26 | 3954.47 |  | 15817.88 | [23 empty] | Радиатор биметаллический секционный с боковым подключением, количество секций 4, межосевое расстояние 500 мм, рабочее давление до 3 МПа, максимальная температура теплоносителя до 135 °C, тепловая мощность до 0,788 кВт
|  | Всего по позиции |  |  |  | 12: 15817.88 | [29 empty] | Всего по позиции
22 | ФСБЦ-18.5.10.05-0170 Сплит-форма Республика Крым на 4 квартал 2025 года.xlsx | Радиатор биметаллический секционный с боковым подключением, количество секций 6, межосевое расстояние 500 мм, рабочее давление до 3 МПа, максимальная температура теплоносителя до 135 °C, тепловая мощность до 1,182 кВт |  |  |  | шт | 4 | 1 | 4 | 4707.71 | 1.26 | 5931.71 |  | 23726.84 | [23 empty] | Радиатор биметаллический секционный с боковым подключением, количество секций 6, межосевое расстояние 500 мм, рабочее давление до 3 МПа, максимальная температура теплоносителя до 135 °C, тепловая мощность до 1,182 кВт
|  | Всего по позиции |  |  |  | 12: 23726.84 | [29 empty] | Всего по позиции
23 | ФСБЦ-18.5.10.05-0174 Сплит-форма Республика Крым на 4 квартал 2025 года.xlsx | Радиатор биметаллический секционный с боковым подключением, количество секций 8, межосевое расстояние 500 мм, рабочее давление до 3 МПа, максимальная температура теплоносителя до 135 °C, тепловая мощность до 1,576 кВт |  |  |  | шт | 6 | 1 | 6 | 6276.95 | 1.26 | 7908.96 |  | 47453.76 | [23 empty] | Радиатор биметаллический секционный с боковым подключением, количество секций 8, межосевое расстояние 500 мм, рабочее давление до 3 МПа, максимальная температура теплоносителя до 135 °C, тепловая мощность до 1,576 кВт
|  | Всего по позиции |  |  |  | 12: 47453.76 | [29 empty] | Всего по позиции
24 | ГЭСН18-03-005-01 | Установка терморегулирующих клапанов на отопительных приборах |  |  |  | 4: 100 шт; 5: 0.14; 6: 1; 7: 0.14 | [23 empty] | Установка терморегулирующих клапанов на отопительных приборах
|  | Объем=14 / 100 | [36 empty] | Объем=14 / 100
| Прил.18.2 п.1 | При тепловом испытании систем отопления с проверкой равномерности прогрева отопительных приборов ОЗП=1,03; ЭМ=1,03 к расх.; ЗПМ=1,03; ТЗ=1,03 | [45 empty] | При тепловом испытании систем отопления с проверкой равномерности прогрева отопительных приборов ОЗП=1,03; ЭМ=1,03 к расх.; ЗПМ=1,03; ТЗ=1,03
| 421/пр_2020_п.58_пп.б | При применении сметных норм, включенных в сборники ГЭСН (ФЕР, ТЕР), аналогичных технологическим процессам в новом строительстве, в том числе по возведению новых конструктивных элементов ОЗП=1,15; ЭМ=1,25 к расх.; ЗПМ=1,25; ТЗ=1,15; ТЗМ=1,25 | [45 empty] | При применении сметных норм, включенных в сборники ГЭСН (ФЕР, ТЕР), аналогичных технологическим процессам в новом строительстве, в том числе по возведению новых конструктивных элементов ОЗП=1,15; ЭМ=1,25 к расх.; ЗПМ=1,25; ТЗ=1,15; ТЗМ=1,25
| 1 | ОТ(ЗТ) |  |  |  | 4: чел.-ч; 7: 14.3625; 12: 7521.66 | [25 empty] | ОТ(ЗТ)
| 1-100-35 | Средний разряд работы 3,5 |  |  |  | чел.-ч | 86.61 | 1,1845 (1,03*1,15) | 14.3625 |  |  | 523.7 |  | 7521.66 | [26 empty] | Средний разряд работы 3,5
| 2 | ЭМ |  |  |  | 12: 4.43 | [25 empty] | ЭМ
|  | ОТм(ЗТм) |  |  |  | 4: чел.-ч; 7: 0.0035; 12: 2.34 | [25 empty] | ОТм(ЗТм)
| 91.05.05-015 | Краны на автомобильном ходу, грузоподъемность 16 т |  |  |  | маш.-ч | 0.01 | 1,2875 (1,03*1,25) | 0.0018025 |  |  | 1740.53 |  | 3.14 | [26 empty] | Краны на автомобильном ходу, грузоподъемность 16 т
| 4-100-060 | ОТм(Зтм) Средний разряд машинистов 6 |  |  |  | чел.-ч | 0.01 | 1.25 | 0.00175 |  |  | 745.18 | 1.03 | 1.34 | [30 empty] | ОТм(Зтм) Средний разряд машинистов 6
| 91.14.02-001 | Автомобили бортовые, грузоподъемность до 5 т |  |  |  | маш.-ч | 0.01 | 1,2875 (1,03*1,25) | 0.0018025 |  |  | 717.22 |  | 1.29 | [26 empty] | Автомобили бортовые, грузоподъемность до 5 т
| 4-100-040 | ОТм(Зтм) Средний разряд машинистов 4 |  |  |  | чел.-ч | 0.01 | 1.25 | 0.00175 |  |  | 554.75 | 1.03 | 1 | [30 empty] | ОТм(Зтм) Средний разряд машинистов 4
| 4 | М |  |  |  | 12: 83.65 | [25 empty] | М
| 01.7.03.04-0001 | Электроэнергия |  |  |  | 4: кВт-ч; 5: 7; 7: 0.98; 10: 7.22; 12: 7.08 | [26 empty] | Электроэнергия
| 01.7.06.11-0021 | Ленты герметизирующие на основе фторопласта-4Д, антикоррозийностойкие, с липким слоем с одной стороны для уплотнения неподвижных резьбовых соединений трубопроводов, ширина 10 мм, толщина 0,1 мм |  |  |  | кг | 0.3 |  | 0.042 | 911.59 | 2 | 1823.18 |  | 76.57 | [26 empty] | Ленты герметизирующие на основе фторопласта-4Д, антикоррозийностойкие, с липким слоем с одной стороны для уплотнения неподвижных резьбовых соединений трубопроводов, ширина 10 мм, толщина 0,1 мм
Н | 18.1.10.07 | Клапаны терморегуляторов |  |  |  | 4: шт; 5: 100; 7: 14 | [34 empty] | Клапаны терморегуляторов
|  | Итого прямые затраты |  |  |  | 12: 7612.08 | [27 empty] | Итого прямые затраты
|  | ФОТ |  |  |  | 12: 7524 | [28 empty] | ФОТ
| Пр/812-016.0-1, Приказ № 812/пр от 21.12.2020 п.25 | НР Сантехнические работы - внутренние (трубопроводы, водопровод, канализация, отопление, газоснабжение, вентиляция и кондиционирование воздуха) |  |  |  | 4: %; 5: 121; 6: 0.9; 7: 108.9; 12: 8193.64 | [28 empty] | НР Сантехнические работы - внутренние (трубопроводы, водопровод, канализация, отопление, газоснабжение, вентиляция и кондиционирование воздуха)
| Пр/774-016.0, Приказ № 774/пр от 11.12.2020 п.16 | СП Сантехнические работы - внутренние (трубопроводы, водопровод, канализация, отопление, газоснабжение, вентиляция и кондиционирование воздуха) |  |  |  | 4: %; 5: 72; 6: 0.85; 7: 61.2; 12: 4604.69 | [28 empty] | СП Сантехнические работы - внутренние (трубопроводы, водопровод, канализация, отопление, газоснабжение, вентиляция и кондиционирование воздуха)
|  | Всего по позиции |  |  |  | 10: 145788.64; 12: 20410.41 | [29 empty] | Всего по позиции
25 | ФСБЦ-18.5.10.08-0002 Сплит-форма Республика Крым на 4 квартал 2025 года.xlsx | Головка термостатическая для автоматического регулирования расхода теплоносителя через отопительный прибор с встроенным датчиком |  |  |  | шт | 14 | 1 | 14 | 263.83 | 1.65 | 435.32 |  | 6094.48 | [23 empty] | Головка термостатическая для автоматического регулирования расхода теплоносителя через отопительный прибор с встроенным датчиком
|  | Всего по позиции |  |  |  | 12: 6094.48 | [29 empty] | Всего по позиции
26 | ГЭСН18-07-001-05 | Установка кранов воздушных |  |  |  | 4: компл; 5: 14; 6: 1; 7: 14 | [23 empty] | Установка кранов воздушных
| 421/пр_2020_п.58_пп.б | При применении сметных норм, включенных в сборники ГЭСН (ФЕР, ТЕР), аналогичных технологическим процессам в новом строительстве, в том числе по возведению новых конструктивных элементов ОЗП=1,15; ЭМ=1,25 к расх.; ЗПМ=1,25; ТЗ=1,15; ТЗМ=1,25 | [45 empty] | При применении сметных норм, включенных в сборники ГЭСН (ФЕР, ТЕР), аналогичных технологическим процессам в новом строительстве, в том числе по возведению новых конструктивных элементов ОЗП=1,15; ЭМ=1,25 к расх.; ЗПМ=1,25; ТЗ=1,15; ТЗМ=1,25
| 1 | ОТ(ЗТ) |  |  |  | 4: чел.-ч; 7: 1.932; 12: 1135.76 | [25 empty] | ОТ(ЗТ)
| 1-100-44 | Средний разряд работы 4,4 |  |  |  | чел.-ч | 0.12 | 1.15 | 1.932 |  |  | 587.87 |  | 1135.76 | [26 empty] | Средний разряд работы 4,4
| 4 | М |  |  |  | 12: 670.14 | [25 empty] | М
| 01.7.07.29-0101 | Очес льняной |  |  |  | кг | 0.01 |  | 0.14 | 128.4 | 1.43 | 183.61 |  | 25.71 | [26 empty] | Очес льняной
| 14.4.02.04-0142 | Краска масляная МА-0115, мумия, сурик железный |  |  |  | кг | 0.02 |  | 0.28 | 79.88 | 1.57 | 125.41 |  | 35.11 | [26 empty] | Краска масляная МА-0115, мумия, сурик железный
| 14.5.05.01-0012 | Олифа комбинированная для разведения масляных густотертых красок и для внешних работ по деревянным поверхностям |  |  |  | т | 1e-05 |  | 0.00014 | 60697.21 | 1.29 | 78299.4 |  | 10.96 | [26 empty] | Олифа комбинированная для разведения масляных густотертых красок и для внешних работ по деревянным поверхностям
| 18.1.10.09-0011 | Кран латунный для спуска воздуха |  |  |  | шт | 1 |  | 14 | 28.88 | 1.48 | 42.74 |  | 598.36 | [26 empty] | Кран латунный для спуска воздуха
|  | Итого прямые затраты |  |  |  | 12: 1805.9 | [27 empty] | Итого прямые затраты
|  | ФОТ |  |  |  | 12: 1135.76 | [28 empty] | ФОТ
| Пр/812-016.0-1, Приказ № 812/пр от 21.12.2020 п.25 | НР Сантехнические работы - внутренние (трубопроводы, водопровод, канализация, отопление, газоснабжение, вентиляция и кондиционирование воздуха) |  |  |  | 4: %; 5: 121; 6: 0.9; 7: 108.9; 12: 1236.84 | [28 empty] | НР Сантехнические работы - внутренние (трубопроводы, водопровод, канализация, отопление, газоснабжение, вентиляция и кондиционирование воздуха)
| Пр/774-016.0, Приказ № 774/пр от 11.12.2020 п.16 | СП Сантехнические работы - внутренние (трубопроводы, водопровод, канализация, отопление, газоснабжение, вентиляция и кондиционирование воздуха) |  |  |  | 4: %; 5: 72; 6: 0.85; 7: 61.2; 12: 695.09 | [28 empty] | СП Сантехнические работы - внутренние (трубопроводы, водопровод, канализация, отопление, газоснабжение, вентиляция и кондиционирование воздуха)
|  | Всего по позиции |  |  |  | 10: 266.99; 12: 3737.83 | [29 empty] | Всего по позиции
27 | ГЭСН24-01-033-01 | Установка вентилей и клапанов обратных муфтовых диаметром: 20 мм |  |  |  | 4: шт; 5: 2; 6: 1; 7: 2 | [23 empty] | Установка вентилей и клапанов обратных муфтовых диаметром: 20 мм
| 421/пр_2020_п.58_пп.б | При применении сметных норм, включенных в сборники ГЭСН (ФЕР, ТЕР), аналогичных технологическим процессам в новом строительстве, в том числе по возведению новых конструктивных элементов ОЗП=1,15; ЭМ=1,25 к расх.; ЗПМ=1,25; ТЗ=1,15; ТЗМ=1,25 | [45 empty] | При применении сметных норм, включенных в сборники ГЭСН (ФЕР, ТЕР), аналогичных технологическим процессам в новом строительстве, в том числе по возведению новых конструктивных элементов ОЗП=1,15; ЭМ=1,25 к расх.; ЗПМ=1,25; ТЗ=1,15; ТЗМ=1,25
| 1 | ОТ(ЗТ) |  |  |  | 4: чел.-ч; 7: 1.932; 12: 1011.79 | [25 empty] | ОТ(ЗТ)
| 1-100-35 | Средний разряд работы 3,5 |  |  |  | чел.-ч | 0.84 | 1.15 | 1.932 |  |  | 523.7 |  | 1011.79 | [26 empty] | Средний разряд работы 3,5
| 4 | М |  |  |  | 12: 10 | [25 empty] | М
| 01.7.07.29-0101 | Очес льняной |  |  |  | кг | 0.007 |  | 0.014 | 128.4 | 1.43 | 183.61 |  | 2.57 | [26 empty] | Очес льняной
| 14.4.02.04-0142 | Краска масляная МА-0115, мумия, сурик железный |  |  |  | кг | 0.02 |  | 0.04 | 79.88 | 1.57 | 125.41 |  | 5.02 | [26 empty] | Краска масляная МА-0115, мумия, сурик железный
| 14.5.05.02-0001 | Олифа натуральная |  |  |  | кг | 0.007 |  | 0.014 | 133.31 | 1.29 | 171.97 |  | 2.41 | [26 empty] | Олифа натуральная
Н | 18.1.10.01 | Арматура муфтовая |  |  |  | 4: шт; 5: 1; 7: 2 | [34 empty] | Арматура муфтовая
|  | Итого прямые затраты |  |  |  | 12: 1021.79 | [27 empty] | Итого прямые затраты
|  | ФОТ |  |  |  | 12: 1011.79 | [28 empty] | ФОТ
| Пр/812-018.0-1, Приказ № 812/пр от 21.12.2020 п.25 | НР Наружные сети водопровода, канализации, теплоснабжения, газопровода |  |  |  | 4: %; 5: 117; 6: 0.9; 7: 105.3; 12: 1065.41 | [28 empty] | НР Наружные сети водопровода, канализации, теплоснабжения, газопровода
| Пр/774-018.0, Приказ № 774/пр от 11.12.2020 п.16 | СП Наружные сети водопровода, канализации, теплоснабжения, газопровода |  |  |  | 4: %; 5: 74; 6: 0.85; 7: 62.9; 12: 636.42 | [28 empty] | СП Наружные сети водопровода, канализации, теплоснабжения, газопровода
|  | Всего по позиции |  |  |  | 10: 1361.81; 12: 2723.62 | [29 empty] | Всего по позиции
28 | ФСБЦ-18.1.09.06-1020 Сплит-форма Республика Крым на 4 квартал 2025 года.xlsx | Кран шаровой муфтовый для воды, тип резьбы внутренняя/внутренняя, номинальный диаметр 15 мм |  |  |  | шт | 2 | 1 | 2 | 229.58 | 1.4 | 321.41 |  | 642.82 | [23 empty] | Кран шаровой муфтовый для воды, тип резьбы внутренняя/внутренняя, номинальный диаметр 15 мм
|  | Всего по позиции |  |  |  | 12: 642.82 | [29 empty] | Всего по позиции
|  | Всего по разделу 2 Система отопления ( ПИР-07-25-ИОС4.С л.1) |  |  |  | 12: 244301.38 | [31 empty] | Всего по разделу 2 Система отопления ( ПИР-07-25-ИОС4.С л.1)
Раздел 3. Вентиляция | [36 empty] | Раздел 3. Вентиляция
П1 | [46 empty] | П1
29 | ГЭСН20-06-002-01 | Установка камер приточных типовых без секции орошения производительностью: до 10 тыс.м3/час | [35 empty] | Установка камер приточных типовых без секции орошения производительностью: до 10 тыс.м3/час | bar: 4 to 7
| Прил.20.1 п.10 | Индивидуальные испытания систем вентиляции и кондиционирования воздуха ОЗП=1,05; ЭМ=1,05 к расх.; ЗПМ=1,05; ТЗ=1,05; ТЗМ=1,05 | [45 empty] | Индивидуальные испытания систем вентиляции и кондиционирования воздуха ОЗП=1,05; ЭМ=1,05 к расх.; ЗПМ=1,05; ТЗ=1,05; ТЗМ=1,05
| 421/пр_2020_п.58_пп.б | При применении сметных норм, включенных в сборники ГЭСН (ФЕР, ТЕР), аналогичных технологическим процессам в новом строительстве, в том числе по возведению новых конструктивных элементов ОЗП=1,15; ЭМ=1,25 к расх.; ЗПМ=1,25; ТЗ=1,15; ТЗМ=1,25 | [45 empty] | При применении сметных норм, включенных в сборники ГЭСН (ФЕР, ТЕР), аналогичных технологическим процессам в новом строительстве, в том числе по возведению новых конструктивных элементов ОЗП=1,15; ЭМ=1,25 к расх.; ЗПМ=1,25; ТЗ=1,15; ТЗМ=1,25
| 1 | ОТ(ЗТ) |  |  |  | 4: чел.-ч; 7: 48.4207; 12: 25658.64 | [25 empty] | ОТ(ЗТ)
| 1-100-36 | Средний разряд работы 3,6 |  |  |  | чел.-ч | 40.1 | 1,2075 (1,05*1,15) | 48.4207 |  |  | 529.91 |  | 25658.64 | [26 empty] | Средний разряд работы 3,6
| 2 | ЭМ |  |  |  | 12: 857.73 | [25 empty] | ЭМ
|  | ОТм(ЗТм) |  |  |  | 4: чел.-ч; 7: 0.65625; 12: 414.04 | [25 empty] | ОТм(ЗТм)
| 91.05.05-015 | Краны на автомобильном ходу, грузоподъемность 16 т |  |  |  | маш.-ч | 0.2 | 1,3125 (1,05*1,25) | 0.2625 |  |  | 1740.53 |  | 456.89 | [26 empty] | Краны на автомобильном ходу, грузоподъемность 16 т
| 4-100-060 | ОТм(Зтм) Средний разряд машинистов 6 |  |  |  | чел.-ч | 0.2 | 1,3125 (1,05*1,25) | 0.2625 |  |  | 745.18 |  | 195.61 | [30 empty] | ОТм(Зтм) Средний разряд машинистов 6
| 91.06.03-047 | Лебедки ручные и рычажные тяговым усилием 31,39 кН (3,2 т) |  |  |  | маш.-ч | 12.61 | 1,3125 (1,05*1,25) | 16.5506 | 2.36 | 1.39 | 3.28 |  | 54.29 | [26 empty] | Лебедки ручные и рычажные тяговым усилием 31,39 кН (3,2 т)
| 91.14.02-001 | Автомобили бортовые, грузоподъемность до 5 т |  |  |  | маш.-ч | 0.3 | 1,3125 (1,05*1,25) | 0.39375 |  |  | 717.22 |  | 282.41 | [26 empty] | Автомобили бортовые, грузоподъемность до 5 т
| 4-100-040 | ОТм(Зтм) Средний разряд машинистов 4 |  |  |  | чел.-ч | 0.3 | 1,3125 (1,05*1,25) | 0.39375 |  |  | 554.75 |  | 218.43 | [30 empty] | ОТм(Зтм) Средний разряд машинистов 4
| 91.17.04-233 | Аппараты сварочные для ручной дуговой сварки, сварочный ток до 350 А |  |  |  | маш.-ч | 1.45 | 1,3125 (1,05*1,25) | 1.9031 |  |  | 33.7 |  | 64.14 | [26 empty] | Аппараты сварочные для ручной дуговой сварки, сварочный ток до 350 А
| 4 | М |  |  |  | 12: 2695.82 | [25 empty] | М
| 01.7.02.06-0017 | Картон строительный прокладочный, марка Б |  |  |  | т | 0.00038 |  | 0.00038 | 138901.91 | 1.41 | 195851.69 |  | 74.42 | [26 empty] | Картон строительный прокладочный, марка Б
| 01.7.07.29-0101 | Очес льняной |  |  |  | кг | 0.15 |  | 0.15 | 128.4 | 1.43 | 183.61 |  | 27.54 | [26 empty] | Очес льняной
| 01.7.11.07-0227 | Электроды сварочные для сварки низколегированных и углеродистых сталей УОНИ 13/45, Э42А, диаметр 4-5 мм |  |  |  | кг | 0.34 |  | 0.34 | 155.63 | 0.93 | 144.74 |  | 49.21 | [26 empty] | Электроды сварочные для сварки низколегированных и углеродистых сталей УОНИ 13/45, Э42А, диаметр 4-5 мм
| 01.7.15.02-0051 | Болты анкерные |  |  |  | т | 0.00096 |  | 0.00096 | 89330.06 | 1.15 | 102729.57 |  | 98.62 | [26 empty] | Болты анкерные
| 01.7.15.03-0042 | Болты с гайками и шайбами строительные |  |  |  | кг | 4.2 |  | 4.2 | 174.93 | 1.15 | 201.17 |  | 844.91 | [26 empty] | Болты с гайками и шайбами строительные
| 01.7.15.11-0062 | Шайбы стальные |  |  |  | т | 0.00018 |  | 0.00018 | 164289.2 | 1.35 | 221790.42 |  | 39.92 | [26 empty] | Шайбы стальные
| 01.7.19.04-0031 | Прокладки резиновые (пластина техническая прессованная) |  |  |  | кг | 2.72 |  | 2.72 | 138.5 | 1.59 | 220.22 |  | 599 | [26 empty] | Прокладки резиновые (пластина техническая прессованная)
| 04.3.01.09-0014 | Раствор готовый кладочный, цементный, М100 |  |  |  | 4: м3; 5: 0.009; 7: 0.009; 10: 7175.49; 12: 64.58 | [26 empty] | Раствор готовый кладочный, цементный, М100
| 14.4.02.04-0142 | Краска масляная МА-0115, мумия, сурик железный |  |  |  | кг | 0.29 |  | 0.29 | 79.88 | 1.57 | 125.41 |  | 36.37 | [26 empty] | Краска масляная МА-0115, мумия, сурик железный
| 14.5.05.01-0012 | Олифа комбинированная для разведения масляных густотертых красок и для внешних работ по деревянным поверхностям |  |  |  | т | 0.00014 |  | 0.00014 | 60697.21 | 1.29 | 78299.4 |  | 10.96 | [26 empty] | Олифа комбинированная для разведения масляных густотертых красок и для внешних работ по деревянным поверхностям
| 23.8.03.06-0009 | Сгон стальной в сборе с муфтой и контргайкой, диаметр условного прохода 40 мм |  |  |  | шт | 3 |  | 3 | 260.03 | 1.09 | 283.43 |  | 850.29 | [26 empty] | Сгон стальной в сборе с муфтой и контргайкой, диаметр условного прохода 40 мм
|  | Итого прямые затраты |  |  |  | 12: 29626.23 | [27 empty] | Итого прямые затраты
|  | ФОТ |  |  |  | 12: 26072.68 | [28 empty] | ФОТ
| Пр/812-016.0-1, Приказ № 812/пр от 21.12.2020 п.25 | НР Сантехнические работы - внутренние (трубопроводы, водопровод, канализация, отопление, газоснабжение, вентиляция и кондиционирование воздуха) |  |  |  | 4: %; 5: 121; 6: 0.9; 7: 108.9; 12: 28393.15 | [28 empty] | НР Сантехнические работы - внутренние (трубопроводы, водопровод, канализация, отопление, газоснабжение, вентиляция и кондиционирование воздуха)
| Пр/774-016.0, Приказ № 774/пр от 11.12.2020 п.16 | СП Сантехнические работы - внутренние (трубопроводы, водопровод, канализация, отопление, газоснабжение, вентиляция и кондиционирование воздуха) |  |  |  | 4: %; 5: 72; 6: 0.85; 7: 61.2; 12: 15956.48 | [28 empty] | СП Сантехнические работы - внутренние (трубопроводы, водопровод, канализация, отопление, газоснабжение, вентиляция и кондиционирование воздуха)
|  | Всего по позиции |  |  |  | 10: 73975.86; 12: 73975.86 | [29 empty] | Всего по позиции
30 О | ТЦ_64.1.05.01_77_7718915896_14.01.2026_01_1.2 КА п.1.2 | Вентилятор VRN 60-30/28R-2D |  |  |  | шт | 1 | 1 | 1 |  |  | 127842 |  | 127842 | [23 empty] | Вентилятор VRN 60-30/28R-2D
|  | Всего по позиции |  |  |  | 12: 127842 | [29 empty] | Всего по позиции
31 О | ТЦ_64.5.02.04_77_7718915896_14.01.2026_01_2.2 КА п.2.2 | Воздухонагревательэлектрический EA 60-30/22,5 |  |  |  | шт | 1 | 1 | 1 |  |  | 82666 |  | 82666 | [23 empty] | Воздухонагревательэлектрический EA 60-30/22,5
|  | Всего по позиции |  |  |  | 12: 82666 | [29 empty] | Всего по позиции
32 | ТЦ_19.2.01.04_77_7718915896_14.01.2026_01_3.2 КА п.3.2 | Вставка гибкая FH 60-30 |  |  |  | шт | 2 | 1 | 2 |  |  | 4889 |  | 9778 | [23 empty] | Вставка гибкая FH 60-30
|  | Всего по позиции |  |  |  | 12: 9778 | [29 empty] | Всего по позиции
33 | ТЦ_19.3.03.05_77_7718915896_14.01.2026_01_4.2 КА п.4.2 | Вставка карманная фильтрующая укороченная DFU 60-30 G3 |  |  |  | шт | 1 | 1 | 1 |  |  | 6197 |  | 6197 | [23 empty] | Вставка карманная фильтрующая укороченная DFU 60-30 G3
|  | Всего по позиции |  |  |  | 12: 6197 | [29 empty] | Всего по позиции
34 | ТЦ_19.3.01.04_77_7718915896_14.01.2026_01_5.2 КА п.5.2 | Заслонка CHR 60-30 |  |  |  | шт | 1 | 1 | 1 |  |  | 16137 |  | 16137 | [23 empty] | Заслонка CHR 60-30
|  | Всего по позиции |  |  |  | 12: 16137 | [29 empty] | Всего по позиции
35 | ТЦ_19.3.03.05_77_7718915896_14.01.2026_01_6.2 КА п.6.2 | Фильтр карманный укороченный FRU 60-30 |  |  |  | шт | 1 | 1 | 1 |  |  | 12858 |  | 12858 | [23 empty] | Фильтр карманный укороченный FRU 60-30
|  | Всего по позиции |  |  |  | 12: 12858 | [29 empty] | Всего по позиции
36 О | ТЦ_19.4.02.05_77_7718915896_14.01.2026_01_7.2 КА п.7.2 | Шумоглушитель NK 60-30 |  |  |  | шт | 1 | 1 | 1 |  |  | 28238 |  | 28238 | [23 empty] | Шумоглушитель NK 60-30
|  | Всего по позиции |  |  |  | 12: 28238 | [29 empty] | Всего по позиции
КИПиА | [46 empty] | КИПиА
37 | ГЭСНм08-03-573-04 | Шкаф (пульт) управления навесной, высота, ширина и глубина: до 600х600х350 мм | [35 empty] | Шкаф (пульт) управления навесной, высота, ширина и глубина: до 600х600х350 мм | bar: 4 to 7
| ОП п.1.8.3 | При производстве работ на высоте св. 2 до 8 м ОЗП=1,05; ТЗ=1,05 | [45 empty] | При производстве работ на высоте св. 2 до 8 м ОЗП=1,05; ТЗ=1,05
| 1 | ОТ(ЗТ) |  |  |  | 4: чел.-ч; 7: 2.163; 12: 1235.74 | [25 empty] | ОТ(ЗТ)
| 1-100-42 | Средний разряд работы 4,2 |  |  |  | чел.-ч | 2.06 | 1.05 | 2.163 |  |  | 571.31 |  | 1235.74 | [26 empty] | Средний разряд работы 4,2
| 2 | ЭМ |  |  |  | 12: 261.51 | [25 empty] | ЭМ
|  | ОТм(ЗТм) |  |  |  | 4: чел.-ч; 7: 0.31; 12: 183.4 | [25 empty] | ОТм(ЗТм)
| 91.04.01-041 | Молотки бурильные легкие при работе от передвижных компрессорных установок |  |  |  | маш.-ч | 0.19 |  | 0.19 | 10.23 | 1.36 | 13.91 |  | 2.64 | [26 empty] | Молотки бурильные легкие при работе от передвижных компрессорных установок
| 91.05.05-015 | Краны на автомобильном ходу, грузоподъемность 16 т |  |  |  | 4: маш.-ч; 5: 0.06; 7: 0.06; 10: 1740.53; 12: 104.43 | [26 empty] | Краны на автомобильном ходу, грузоподъемность 16 т
| 4-100-060 | ОТм(Зтм) Средний разряд машинистов 6 |  |  |  | 4: чел.-ч; 5: 0.06; 7: 0.06; 10: 745.18; 12: 44.71 | [30 empty] | ОТм(Зтм) Средний разряд машинистов 6
| 91.14.02-001 | Автомобили бортовые, грузоподъемность до 5 т |  |  |  | 4: маш.-ч; 5: 0.06; 7: 0.06; 10: 717.22; 12: 43.03 | [26 empty] | Автомобили бортовые, грузоподъемность до 5 т
| 4-100-040 | ОТм(Зтм) Средний разряд машинистов 4 |  |  |  | 4: чел.-ч; 5: 0.06; 7: 0.06; 10: 554.75; 12: 33.29 | [30 empty] | ОТм(Зтм) Средний разряд машинистов 4
| 91.17.04-233 | Аппараты сварочные для ручной дуговой сварки, сварочный ток до 350 А |  |  |  | 4: маш.-ч; 5: 0.61; 7: 0.61; 10: 33.7; 12: 20.56 | [26 empty] | Аппараты сварочные для ручной дуговой сварки, сварочный ток до 350 А
| 91.18.01-007 | Компрессоры винтовые передвижные с двигателем внутреннего сгорания, давление до 0,7 МПа (7 атм), производительность до 5,4 м3/мин |  |  |  | 4: маш.-ч; 5: 0.19; 7: 0.19; 10: 478.16; 12: 90.85 | [26 empty] | Компрессоры винтовые передвижные с двигателем внутреннего сгорания, давление до 0,7 МПа (7 атм), производительность до 5,4 м3/мин
| 4-100-040 | ОТм(Зтм) Средний разряд машинистов 4 |  |  |  | 4: чел.-ч; 5: 0.19; 7: 0.19; 10: 554.75; 12: 105.4 | [30 empty] | ОТм(Зтм) Средний разряд машинистов 4
| 4 | М |  |  |  | 12: 37.1 | [25 empty] | М
| 01.7.11.07-0227 | Электроды сварочные для сварки низколегированных и углеродистых сталей УОНИ 13/45, Э42А, диаметр 4-5 мм |  |  |  | кг | 0.1 |  | 0.1 | 155.63 | 0.93 | 144.74 |  | 14.47 | [26 empty] | Электроды сварочные для сварки низколегированных и углеродистых сталей УОНИ 13/45, Э42А, диаметр 4-5 мм
| 01.7.15.03-0042 | Болты с гайками и шайбами строительные |  |  |  | кг | 0.1 |  | 0.1 | 174.93 | 1.15 | 201.17 |  | 20.12 | [26 empty] | Болты с гайками и шайбами строительные
| 14.4.02.04-0142 | Краска масляная МА-0115, мумия, сурик железный |  |  |  | кг | 0.02 |  | 0.02 | 79.88 | 1.57 | 125.41 |  | 2.51 | [26 empty] | Краска масляная МА-0115, мумия, сурик железный
|  | Итого прямые затраты |  |  |  | 12: 1717.75 | [27 empty] | Итого прямые затраты
37.1 | 421/пр_2020_п.75_пп.а | Вспомогательные ненормируемые материальные ресурсы |  |  |  | 4: %; 5: 2; 7: 2; 12: 23.54 | [35 empty] | Вспомогательные ненормируемые материальные ресурсы
|  | ФОТ |  |  |  | 12: 1419.14 | [28 empty] | ФОТ
| Пр/812-049.3-1 | НР Электротехнические установки на других объектах |  |  |  | 4: %; 5: 97; 7: 97; 12: 1376.57 | [28 empty] | НР Электротехнические установки на других объектах
| Пр/774-049.3 | СП Электротехнические установки на других объектах |  |  |  | 4: %; 5: 51; 7: 51; 12: 723.76 | [28 empty] | СП Электротехнические установки на других объектах
|  | Всего по позиции |  |  |  | 10: 3841.62; 12: 3841.62 | [29 empty] | Всего по позиции
38 О | ТЦ_64.4.02.02_77_7718915896_14.01.2026_01_8.2 КА п.8.2 | Блок управления ACE-TGA-22-1R0 |  |  |  | шт | 1 | 1 | 1 |  |  | 142000 |  | 142000 | [23 empty] | Блок управления ACE-TGA-22-1R0
|  | Всего по позиции |  |  |  | 12: 142000 | [29 empty] | Всего по позиции
39 | ГЭСНм11-02-001-01 | Прибор, устанавливаемый на резьбовых соединениях, масса: до 1,5 кг |  |  |  | 4: шт; 5: 3; 6: 1; 7: 3 | [23 empty] | Прибор, устанавливаемый на резьбовых соединениях, масса: до 1,5 кг
| 1 | ОТ(ЗТ) |  |  |  | 4: чел.-ч; 7: 3.09; 12: 1765.35 | [25 empty] | ОТ(ЗТ)
| 1-100-42 | Средний разряд работы 4,2 |  |  |  | 4: чел.-ч; 5: 1.03; 7: 3.09; 10: 571.31; 12: 1765.35 | [26 empty] | Средний разряд работы 4,2
| 4 | М |  |  |  | 12: 18.9 | [25 empty] | М
| 01.1.02.08-1040 | Лист паронитовый марки ПМБ (ПОН-А, ПОН-Б), толщина от 0,4 до 5 мм |  |  |  | кг | 0.042 |  | 0.126 | 137.59 | 1.09 | 149.97 |  | 18.9 | [26 empty] | Лист паронитовый марки ПМБ (ПОН-А, ПОН-Б), толщина от 0,4 до 5 мм
|  | Итого прямые затраты |  |  |  | 12: 1784.25 | [27 empty] | Итого прямые затраты
39.1 | 421/пр_2020_п.75_пп.а | Вспомогательные ненормируемые материальные ресурсы |  |  |  | 4: %; 5: 2; 7: 2; 12: 35.31 | [35 empty] | Вспомогательные ненормируемые материальные ресурсы
|  | ФОТ |  |  |  | 12: 1765.35 | [28 empty] | ФОТ
| Пр/812-053.0-1 | НР Приборы, средства автоматизации и вычислительной техники |  |  |  | 4: %; 5: 90; 7: 90; 12: 1588.82 | [28 empty] | НР Приборы, средства автоматизации и вычислительной техники
| Пр/774-053.0 | СП Приборы, средства автоматизации и вычислительной техники |  |  |  | 4: %; 5: 46; 7: 46; 12: 812.06 | [28 empty] | СП Приборы, средства автоматизации и вычислительной техники
|  | Всего по позиции |  |  |  | 10: 1406.81; 12: 4220.44 | [29 empty] | Всего по позиции
40 О | ТЦ_61.1.04.09_77_7718915896_14.01.2026_01_11.2 КА п.11.2 | Частотный преобразователь 0,75 кВт 220 В |  |  |  | шт | 1 | 1 | 1 |  |  | 29366 |  | 29366 | [23 empty] | Частотный преобразователь 0,75 кВт 220 В
|  | Всего по позиции |  |  |  | 12: 29366 | [29 empty] | Всего по позиции
41 О | ТЦ_89.1.62.01_77_7718915896_14.01.2026_01_9.2 КА п.9.2 | Датчик перепада давления 500 Pa DVL-500 IP65,111V0500 |  |  |  | шт | 1 | 1 | 1 |  |  | 5069 |  | 5069 | [23 empty] | Датчик перепада давления 500 Pa DVL-500 IP65,111V0500
|  | Всего по позиции |  |  |  | 12: 5069 | [29 empty] | Всего по позиции
42 О | ТЦ_89.1.77.04_77_7718915896_14.01.2026_01_10.2 КА п.10.2 | Привод PDS 05/230.DT |  |  |  | шт | 1 | 1 | 1 |  |  | 15664 |  | 15664 | [23 empty] | Привод PDS 05/230.DT
|  | Всего по позиции |  |  |  | 12: 15664 | [29 empty] | Всего по позиции
43 | ГЭСН20-02-002-08 | Установка пластиковых вентиляционных решеток площадью в свету до 0,05 м2 |  |  |  | 4: 100 шт; 5: 0.16; 6: 1; 7: 0.16 | [23 empty] | Установка пластиковых вентиляционных решеток площадью в свету до 0,05 м2
|  | Объем=16 / 100 | [36 empty] | Объем=16 / 100
| Прил.20.1 п.10 | Индивидуальные испытания систем вентиляции и кондиционирования воздуха ОЗП=1,05; ЭМ=1,05 к расх.; ЗПМ=1,05; ТЗ=1,05; ТЗМ=1,05 | [45 empty] | Индивидуальные испытания систем вентиляции и кондиционирования воздуха ОЗП=1,05; ЭМ=1,05 к расх.; ЗПМ=1,05; ТЗ=1,05; ТЗМ=1,05
| 421/пр_2020_п.58_пп.б | При применении сметных норм, включенных в сборники ГЭСН (ФЕР, ТЕР), аналогичных технологическим процессам в новом строительстве, в том числе по возведению новых конструктивных элементов ОЗП=1,15; ЭМ=1,25 к расх.; ЗПМ=1,25; ТЗ=1,15; ТЗМ=1,25 | [45 empty] | При применении сметных норм, включенных в сборники ГЭСН (ФЕР, ТЕР), аналогичных технологическим процессам в новом строительстве, в том числе по возведению новых конструктивных элементов ОЗП=1,15; ЭМ=1,25 к расх.; ЗПМ=1,25; ТЗ=1,15; ТЗМ=1,25
| 1 | ОТ(ЗТ) |  |  |  | 4: чел.-ч; 7: 4.7914; 12: 2360.46 | [25 empty] | ОТ(ЗТ)
| 1-100-30 | Средний разряд работы 3,0 |  |  |  | чел.-ч | 24.8 | 1,2075 (1,05*1,15) | 4.7914 |  |  | 492.65 |  | 2360.46 | [26 empty] | Средний разряд работы 3,0
| 2 | ЭМ |  |  |  | 12: 3.04 | [25 empty] | ЭМ
|  | ОТм(ЗТм) |  |  |  | 4: чел.-ч; 7: 0.00483; 12: 2.64 | [25 empty] | ОТм(ЗТм)
| 91.06.06-048 | Подъемники одномачтовые, грузоподъемность до 500 кг, высота подъема 45 м |  |  |  | маш.-ч | 0.003 | 1,3125 (1,05*1,25) | 0.00063 | 37.32 | 1.45 | 54.11 |  | 0.03 | [26 empty] | Подъемники одномачтовые, грузоподъемность до 500 кг, высота подъема 45 м
| 4-100-030 | ОТм(Зтм) Средний разряд машинистов 3 |  |  |  | чел.-ч | 0.003 | 1,3125 (1,05*1,25) | 0.00063 |  |  | 492.65 |  | 0.31 | [30 empty] | ОТм(Зтм) Средний разряд машинистов 3
| 91.14.02-001 | Автомобили бортовые, грузоподъемность до 5 т |  |  |  | маш.-ч | 0.02 | 1,3125 (1,05*1,25) | 0.0042 |  |  | 717.22 |  | 3.01 | [26 empty] | Автомобили бортовые, грузоподъемность до 5 т
| 4-100-040 | ОТм(Зтм) Средний разряд машинистов 4 |  |  |  | чел.-ч | 0.02 | 1,3125 (1,05*1,25) | 0.0042 |  |  | 554.75 |  | 2.33 | [30 empty] | ОТм(Зтм) Средний разряд машинистов 4
| 4 | М |  |  |  | 12: 376.29 | [25 empty] | М
| 01.7.15.07-0152 | Дюбели пластмассовые с шурупами, диаметр 6 мм, длина 35 мм, диаметр шурупа 3,5 мм, длина шурупа 50 мм |  |  |  | 100 шт | 4.04 |  | 0.6464 | 52.34 | 1.46 | 76.42 |  | 49.4 | [26 empty] | Дюбели пластмассовые с шурупами, диаметр 6 мм, длина 35 мм, диаметр шурупа 3,5 мм, длина шурупа 50 мм
| 14.5.01.07-1000 | Герметик однокомпонентный на силиконовой основе, кислотный, универсальный |  |  |  | л | 2.1267 |  | 0.34027 | 768.53 | 1.25 | 960.66 |  | 326.89 | [26 empty] | Герметик однокомпонентный на силиконовой основе, кислотный, универсальный
П,Н | 01.7.17.09 | Сверла, буры |  |  |  | 4: шт; 5: 0; 7: 0 | [34 empty] | Сверла, буры
Н | 19.2.03.07 | Решетка вентиляционная пластмассовая |  |  |  | 4: шт; 5: 100; 7: 16 | [34 empty] | Решетка вентиляционная пластмассовая
|  | Итого прямые затраты |  |  |  | 12: 2742.43 | [27 empty] | Итого прямые затраты
|  | ФОТ |  |  |  | 12: 2363.1 | [28 empty] | ФОТ
| Пр/812-016.0-1, Приказ № 812/пр от 21.12.2020 п.25 | НР Сантехнические работы - внутренние (трубопроводы, водопровод, канализация, отопление, газоснабжение, вентиляция и кондиционирование воздуха) |  |  |  | 4: %; 5: 121; 6: 0.9; 7: 108.9; 12: 2573.42 | [28 empty] | НР Сантехнические работы - внутренние (трубопроводы, водопровод, канализация, отопление, газоснабжение, вентиляция и кондиционирование воздуха)
| Пр/774-016.0, Приказ № 774/пр от 11.12.2020 п.16 | СП Сантехнические работы - внутренние (трубопроводы, водопровод, канализация, отопление, газоснабжение, вентиляция и кондиционирование воздуха) |  |  |  | 4: %; 5: 72; 6: 0.85; 7: 61.2; 12: 1446.22 | [28 empty] | СП Сантехнические работы - внутренние (трубопроводы, водопровод, канализация, отопление, газоснабжение, вентиляция и кондиционирование воздуха)
|  | Всего по позиции |  |  |  | 10: 42262.94; 12: 6762.07 | [29 empty] | Всего по позиции
44 | ТЦ_19.1.05.04_92_9201508591_02.02.2026_01_12.1 КА п.12.1 | Диффузор SR125 Round Diffuser Ф125 (вытяжной) |  |  |  | шт | 16 | 1 | 16 |  |  | 210.46 |  | 3367.36 | [23 empty] | Диффузор SR125 Round Diffuser Ф125 (вытяжной)
|  | Всего по позиции |  |  |  | 12: 3367.36 | [29 empty] | Всего по позиции
45 | ГЭСН20-02-005-01 | Установка заслонок воздушных и клапанов воздушных КВР с ручным приводом: диаметром до 250 мм |  |  |  | 4: шт; 5: 7; 6: 1; 7: 7 | [23 empty] | Установка заслонок воздушных и клапанов воздушных КВР с ручным приводом: диаметром до 250 мм
|  | Объем=2+3+2 | [36 empty] | Объем=2+3+2
| Прил.20.1 п.10 | Индивидуальные испытания систем вентиляции и кондиционирования воздуха ОЗП=1,05; ЭМ=1,05 к расх.; ЗПМ=1,05; ТЗ=1,05; ТЗМ=1,05 | [45 empty] | Индивидуальные испытания систем вентиляции и кондиционирования воздуха ОЗП=1,05; ЭМ=1,05 к расх.; ЗПМ=1,05; ТЗ=1,05; ТЗМ=1,05
| 421/пр_2020_п.58_пп.б | При применении сметных норм, включенных в сборники ГЭСН (ФЕР, ТЕР), аналогичных технологическим процессам в новом строительстве, в том числе по возведению новых конструктивных элементов ОЗП=1,15; ЭМ=1,25 к расх.; ЗПМ=1,25; ТЗ=1,15; ТЗМ=1,25 | [45 empty] | При применении сметных норм, включенных в сборники ГЭСН (ФЕР, ТЕР), аналогичных технологическим процессам в новом строительстве, в том числе по возведению новых конструктивных элементов ОЗП=1,15; ЭМ=1,25 к расх.; ЗПМ=1,25; ТЗ=1,15; ТЗМ=1,25
| 1 | ОТ(ЗТ) |  |  |  | 4: чел.-ч; 7: 8.9596; 12: 4636.53 | [25 empty] | ОТ(ЗТ)
| 1-100-34 | Средний разряд работы 3,4 |  |  |  | чел.-ч | 1.06 | 1,2075 (1,05*1,15) | 8.9596 |  |  | 517.49 |  | 4636.53 | [26 empty] | Средний разряд работы 3,4
| 2 | ЭМ |  |  |  | 12: 74.03 | [25 empty] | ЭМ
|  | ОТм(ЗТм) |  |  |  | 4: чел.-ч; 7: 0.091875; 12: 50.97 | [25 empty] | ОТм(ЗТм)
| 91.06.03-047 | Лебедки ручные и рычажные тяговым усилием 31,39 кН (3,2 т) |  |  |  | маш.-ч | 0.27 | 1,3125 (1,05*1,25) | 2.4806 | 2.36 | 1.39 | 3.28 |  | 8.14 | [26 empty] | Лебедки ручные и рычажные тяговым усилием 31,39 кН (3,2 т)
| 91.14.02-001 | Автомобили бортовые, грузоподъемность до 5 т |  |  |  | маш.-ч | 0.01 | 1,3125 (1,05*1,25) | 0.091875 |  |  | 717.22 |  | 65.89 | [26 empty] | Автомобили бортовые, грузоподъемность до 5 т
| 4-100-040 | ОТм(Зтм) Средний разряд машинистов 4 |  |  |  | чел.-ч | 0.01 | 1,3125 (1,05*1,25) | 0.091875 |  |  | 554.75 |  | 50.97 | [30 empty] | ОТм(Зтм) Средний разряд машинистов 4
| 4 | М |  |  |  | 12: 1144.9 | [25 empty] | М
| 01.7.15.03-0042 | Болты с гайками и шайбами строительные |  |  |  | кг | 0.2 |  | 1.4 | 174.93 | 1.15 | 201.17 |  | 281.64 | [26 empty] | Болты с гайками и шайбами строительные
| 01.7.19.04-0031 | Прокладки резиновые (пластина техническая прессованная) |  |  |  | кг | 0.56 |  | 3.92 | 138.5 | 1.59 | 220.22 |  | 863.26 | [26 empty] | Прокладки резиновые (пластина техническая прессованная)
Н | 19.3.01.02 | Заслонки унифицированные или клапаны |  |  |  | 4: шт; 5: 1; 7: 7 | [34 empty] | Заслонки унифицированные или клапаны
|  | Итого прямые затраты |  |  |  | 12: 5906.43 | [27 empty] | Итого прямые затраты
|  | ФОТ |  |  |  | 12: 4687.5 | [28 empty] | ФОТ
| Пр/812-016.0-1, Приказ № 812/пр от 21.12.2020 п.25 | НР Сантехнические работы - внутренние (трубопроводы, водопровод, канализация, отопление, газоснабжение, вентиляция и кондиционирование воздуха) |  |  |  | 4: %; 5: 121; 6: 0.9; 7: 108.9; 12: 5104.69 | [28 empty] | НР Сантехнические работы - внутренние (трубопроводы, водопровод, канализация, отопление, газоснабжение, вентиляция и кондиционирование воздуха)
| Пр/774-016.0, Приказ № 774/пр от 11.12.2020 п.16 | СП Сантехнические работы - внутренние (трубопроводы, водопровод, канализация, отопление, газоснабжение, вентиляция и кондиционирование воздуха) |  |  |  | 4: %; 5: 72; 6: 0.85; 7: 61.2; 12: 2868.75 | [28 empty] | СП Сантехнические работы - внутренние (трубопроводы, водопровод, канализация, отопление, газоснабжение, вентиляция и кондиционирование воздуха)
|  | Всего по позиции |  |  |  | 10: 1982.84; 12: 13879.87 | [29 empty] | Всего по позиции
46 | ТЦ_19.3.01.02_92_9201508591_02.02.2026_01_13.1 КА п.13.1 | Заслонка оц. АЗД-133м-С250-РП |  |  |  | шт | 2 | 1 | 2 |  |  | 1822.1 |  | 3644.2 | [23 empty] | Заслонка оц. АЗД-133м-С250-РП
|  | Всего по позиции |  |  |  | 12: 3644.2 | [29 empty] | Всего по позиции
47 | ТЦ_19.3.01.02_92_9201508591_02.02.2026_01_14.1 КА п.14.1 | Заслонка оц. АЗД-133м-С200-РП |  |  |  | шт | 3 | 1 | 3 |  |  | 1688.89 |  | 5066.67 | [23 empty] | Заслонка оц. АЗД-133м-С200-РП
|  | Всего по позиции |  |  |  | 12: 5066.67 | [29 empty] | Всего по позиции
48 | ТЦ_19.3.01.02_92_9201508591_02.02.2026_01_15.1 КА п.15.1 | Заслонка оц. АЗД-133м-С160-РП |  |  |  | шт | 2 | 1 | 2 |  |  | 1174.01 |  | 2348.02 | [23 empty] | Заслонка оц. АЗД-133м-С160-РП
|  | Всего по позиции |  |  |  | 12: 2348.02 | [29 empty] | Всего по позиции
49 | ГЭСН20-01-001-11 | Прокладка воздуховодов из листовой оцинкованной стали и алюминия класса Н (нормальные) толщиной: 0,7 мм, периметром свыше 1600 до 2400 мм |  |  |  | 4: 100 м2; 5: 0.0598; 6: 1; 7: 0.0598 | [23 empty] | Прокладка воздуховодов из листовой оцинкованной стали и алюминия класса Н (нормальные) толщиной: 0,7 мм, периметром свыше 1600 до 2400 мм
|  | Объем=(3,6+1,38+0,55+0,45) / 100 | [36 empty] | Объем=(3,6+1,38+0,55+0,45) / 100
| Прил.20.1 п.10 | Индивидуальные испытания систем вентиляции и кондиционирования воздуха ОЗП=1,05; ЭМ=1,05 к расх.; ЗПМ=1,05; ТЗ=1,05; ТЗМ=1,05 | [45 empty] | Индивидуальные испытания систем вентиляции и кондиционирования воздуха ОЗП=1,05; ЭМ=1,05 к расх.; ЗПМ=1,05; ТЗ=1,05; ТЗМ=1,05
| Прил.20.1 п.1.1 | Прокладка воздуховодов на высоте от пола, м: св. 3 до 5 ОЗП=1,06; ТЗ=1,06 | [45 empty] | Прокладка воздуховодов на высоте от пола, м: св. 3 до 5 ОЗП=1,06; ТЗ=1,06
| 421/пр_2020_п.58_пп.б | При применении сметных норм, включенных в сборники ГЭСН (ФЕР, ТЕР), аналогичных технологическим процессам в новом строительстве, в том числе по возведению новых конструктивных элементов ОЗП=1,15; ЭМ=1,25 к расх.; ЗПМ=1,25; ТЗ=1,15; ТЗМ=1,25 | [45 empty] | При применении сметных норм, включенных в сборники ГЭСН (ФЕР, ТЕР), аналогичных технологическим процессам в новом строительстве, в том числе по возведению новых конструктивных элементов ОЗП=1,15; ЭМ=1,25 к расх.; ЗПМ=1,25; ТЗ=1,15; ТЗМ=1,25
| 1 | ОТ(ЗТ) |  |  |  | 4: чел.-ч; 7: 7.0265; 12: 3548.86 | [25 empty] | ОТ(ЗТ)
| 1-100-32 | Средний разряд работы 3,2 |  |  |  | чел.-ч | 91.8 | 1,27995 (1,05*1,06*1,15) | 7.0265 |  |  | 505.07 |  | 3548.86 | [26 empty] | Средний разряд работы 3,2
| 2 | ЭМ |  |  |  | 12: 63.26 | [25 empty] | ЭМ
|  | ОТм(ЗТм) |  |  |  | 4: чел.-ч; 7: 0.051017; 12: 32.19 | [25 empty] | ОТм(ЗТм)
| 91.05.05-015 | Краны на автомобильном ходу, грузоподъемность 16 т |  |  |  | маш.-ч | 0.26 | 1,3125 (1,05*1,25) | 0.020407 |  |  | 1740.53 |  | 35.52 | [26 empty] | Краны на автомобильном ходу, грузоподъемность 16 т
| 4-100-060 | ОТм(Зтм) Средний разряд машинистов 6 |  |  |  | чел.-ч | 0.26 | 1,3125 (1,05*1,25) | 0.020407 |  |  | 745.18 |  | 15.21 | [30 empty] | ОТм(Зтм) Средний разряд машинистов 6
| 91.06.03-047 | Лебедки ручные и рычажные тяговым усилием 31,39 кН (3,2 т) |  |  |  | маш.-ч | 10.05 | 1,3125 (1,05*1,25) | 0.7888 | 2.36 | 1.39 | 3.28 |  | 2.59 | [26 empty] | Лебедки ручные и рычажные тяговым усилием 31,39 кН (3,2 т)
| 91.06.03-055 | Лебедки электрические тяговым усилием 19,62 кН (2 т) |  |  |  | маш.-ч | 0.17 | 1,3125 (1,05*1,25) | 0.013343 | 11.45 | 1.39 | 15.92 |  | 0.21 | [26 empty] | Лебедки электрические тяговым усилием 19,62 кН (2 т)
| 91.14.02-001 | Автомобили бортовые, грузоподъемность до 5 т |  |  |  | маш.-ч | 0.39 | 1,3125 (1,05*1,25) | 0.03061 |  |  | 717.22 |  | 21.95 | [26 empty] | Автомобили бортовые, грузоподъемность до 5 т
| 4-100-040 | ОТм(Зтм) Средний разряд машинистов 4 |  |  |  | чел.-ч | 0.39 | 1,3125 (1,05*1,25) | 0.03061 |  |  | 554.75 |  | 16.98 | [30 empty] | ОТм(Зтм) Средний разряд машинистов 4
| 91.17.04-233 | Аппараты сварочные для ручной дуговой сварки, сварочный ток до 350 А |  |  |  | маш.-ч | 1.13 | 1,3125 (1,05*1,25) | 0.088691 |  |  | 33.7 |  | 2.99 | [26 empty] | Аппараты сварочные для ручной дуговой сварки, сварочный ток до 350 А
| 4 | М |  |  |  | 12: 191.5 | [25 empty] | М
| 01.1.01.09-0026 | Шнур асбестовый общего назначения ШАОН, диаметр 8-10 мм |  |  |  | т | 0.0011 |  | 6.58e-05 | 453122.24 | 1.4 | 634371.14 |  | 41.74 | [26 empty] | Шнур асбестовый общего назначения ШАОН, диаметр 8-10 мм
| 01.7.11.07-0227 | Электроды сварочные для сварки низколегированных и углеродистых сталей УОНИ 13/45, Э42А, диаметр 4-5 мм |  |  |  | кг | 0.33 |  | 0.019734 | 155.63 | 0.93 | 144.74 |  | 2.86 | [26 empty] | Электроды сварочные для сварки низколегированных и углеродистых сталей УОНИ 13/45, Э42А, диаметр 4-5 мм
| 01.7.19.04-0031 | Прокладки резиновые (пластина техническая прессованная) |  |  |  | кг | 9.91 |  | 0.59262 | 138.5 | 1.59 | 220.22 |  | 130.51 | [26 empty] | Прокладки резиновые (пластина техническая прессованная)
| 14.5.04.03-0002 | Мастика герметизирующая нетвердеющая из синтетического каучука для заполнения и герметизации швов стеклянного ограждения теплиц |  |  |  | т | 0.0027 |  | 0.0001615 | 56057.93 | 1.81 | 101464.85 |  | 16.39 | [26 empty] | Мастика герметизирующая нетвердеющая из синтетического каучука для заполнения и герметизации швов стеклянного ограждения теплиц
Н | 01.7.15.03 | Крепежные элементы для сборки воздуховодов |  |  |  | 4: кг; 5: 8; 7: 0.4784 | [34 empty] | Крепежные элементы для сборки воздуховодов
П,Н | 08.1.02.17 | Сетки в рамках |  |  |  | 4: м2; 5: 0; 7: 0 | [34 empty] | Сетки в рамках
Н | 19.1.01.02 | Воздуховоды металлические |  |  |  | 4: м2; 5: 100; 7: 5.98 | [34 empty] | Воздуховоды металлические
П,Н | 19.1.01.11 | Заглушки питометражных лючков |  |  |  | 4: шт; 5: 0; 7: 0 | [34 empty] | Заглушки питометражных лючков
П,Н | 19.1.01.11 | Крепления |  |  |  | 4: кг; 5: 0; 7: 0 | [34 empty] | Крепления
П,Н | 19.3.01.01 | Дроссель-клапаны в патрубке |  |  |  | 4: шт; 5: 0; 7: 0 | [34 empty] | Дроссель-клапаны в патрубке
|  | Итого прямые затраты |  |  |  | 12: 3835.81 | [27 empty] | Итого прямые затраты
|  | ФОТ |  |  |  | 12: 3581.05 | [28 empty] | ФОТ
| Пр/812-016.0-1, Приказ № 812/пр от 21.12.2020 п.25 | НР Сантехнические работы - внутренние (трубопроводы, водопровод, канализация, отопление, газоснабжение, вентиляция и кондиционирование воздуха) |  |  |  | 4: %; 5: 121; 6: 0.9; 7: 108.9; 12: 3899.76 | [28 empty] | НР Сантехнические работы - внутренние (трубопроводы, водопровод, канализация, отопление, газоснабжение, вентиляция и кондиционирование воздуха)
| Пр/774-016.0, Приказ № 774/пр от 11.12.2020 п.16 | СП Сантехнические работы - внутренние (трубопроводы, водопровод, канализация, отопление, газоснабжение, вентиляция и кондиционирование воздуха) |  |  |  | 4: %; 5: 72; 6: 0.85; 7: 61.2; 12: 2191.6 | [28 empty] | СП Сантехнические работы - внутренние (трубопроводы, водопровод, канализация, отопление, газоснабжение, вентиляция и кондиционирование воздуха)
|  | Всего по позиции |  |  |  | 10: 166006.19; 12: 9927.17 | [29 empty] | Всего по позиции
50 | ФСБЦ-19.1.01.11-0045 Сплит-форма Республика Крым на 4 квартал 2025 года.xlsx | Крепления (хомуты) для воздуховодов СТД 205 |  |  |  | т | 0.013455 | 1 | 0.013455 | 77815.72 | 1.09 | 84819.13 |  | 1141.24 | [23 empty] | Крепления (хомуты) для воздуховодов СТД 205
|  | Объем=0,225*0,0598 | [36 empty] | Объем=0,225*0,0598
|  | Всего по позиции |  |  |  | 12: 1141.24 | [29 empty] | Всего по позиции
51 | ФСБЦ-19.1.01.03-0030 Сплит-форма Республика Крым на 4 квартал 2025 года.xlsx | Воздуховоды из оцинкованной стали с шиной и уголками, прямой участок, толщина 0,7 мм, периметр 2000 мм (со стороной до 600 мм) |  |  |  | м2 | 3.6 | 1 | 3.6 | 901.62 | 1.09 | 982.77 |  | 3537.97 | [23 empty] | Воздуховоды из оцинкованной стали с шиной и уголками, прямой участок, толщина 0,7 мм, периметр 2000 мм (со стороной до 600 мм)
|  | Всего по позиции |  |  |  | 12: 3537.97 | [29 empty] | Всего по позиции
52 | ФСБЦ-19.1.01.09-0010 Сплит-форма Республика Крым на 4 квартал 2025 года.xlsx | Изделия фасонные для воздуховодов из оцинкованной стали с шиной и уголками, толщина 0,7 мм, периметр 2000 мм (со стороной до 600 мм) |  |  |  | м2 | 2.38 | 1 | 2.38 | 1097.41 | 1.09 | 1196.18 |  | 2846.91 | [23 empty] | Изделия фасонные для воздуховодов из оцинкованной стали с шиной и уголками, толщина 0,7 мм, периметр 2000 мм (со стороной до 600 мм)
|  | Объем=1,38+0,55+0,45 | [36 empty] | Объем=1,38+0,55+0,45
|  | Всего по позиции |  |  |  | 12: 2846.91 | [29 empty] | Всего по позиции
53 | ФСБЦ-19.1.01.13-0002 Сплит-форма Республика Крым на 4 квартал 2025 года.xlsx | Скоба стальная оцинкованная для монтажа воздуховодов, размер болта М8х25, толщина стали 2 мм |  |  |  | кг | 0.4784 | 1 | 0.4784 | 6.83 | 1.09 | 7.44 |  | 3.56 | [23 empty] | Скоба стальная оцинкованная для монтажа воздуховодов, размер болта М8х25, толщина стали 2 мм
|  | Всего по позиции |  |  |  | 12: 3.56 | [29 empty] | Всего по позиции
//применительно толщина стали 0,7мм | [50 empty] | //применительно толщина стали 0,7мм
54 | ГЭСН20-01-001-05 | Прокладка воздуховодов из листовой оцинкованной стали и алюминия класса Н (нормальные) толщиной: 0,6 мм, диаметром свыше 250 до 355 мм |  |  |  | 4: 100 м2; 5: 0.0828; 6: 1; 7: 0.0828 | [23 empty] | Прокладка воздуховодов из листовой оцинкованной стали и алюминия класса Н (нормальные) толщиной: 0,6 мм, диаметром свыше 250 до 355 мм
|  | Объем=(3,55+3,93+0,8) / 100 | [36 empty] | Объем=(3,55+3,93+0,8) / 100
| Прил.20.1 п.10 | Индивидуальные испытания систем вентиляции и кондиционирования воздуха ОЗП=1,05; ЭМ=1,05 к расх.; ЗПМ=1,05; ТЗ=1,05; ТЗМ=1,05 | [45 empty] | Индивидуальные испытания систем вентиляции и кондиционирования воздуха ОЗП=1,05; ЭМ=1,05 к расх.; ЗПМ=1,05; ТЗ=1,05; ТЗМ=1,05
| Прил.20.1 п.1.1 | Прокладка воздуховодов на высоте от пола, м: св. 3 до 5 ОЗП=1,06; ТЗ=1,06 | [45 empty] | Прокладка воздуховодов на высоте от пола, м: св. 3 до 5 ОЗП=1,06; ТЗ=1,06
| 421/пр_2020_п.58_пп.б | При применении сметных норм, включенных в сборники ГЭСН (ФЕР, ТЕР), аналогичных технологическим процессам в новом строительстве, в том числе по возведению новых конструктивных элементов ОЗП=1,15; ЭМ=1,25 к расх.; ЗПМ=1,25; ТЗ=1,15; ТЗМ=1,25 | [45 empty] | При применении сметных норм, включенных в сборники ГЭСН (ФЕР, ТЕР), аналогичных технологическим процессам в новом строительстве, в том числе по возведению новых конструктивных элементов ОЗП=1,15; ЭМ=1,25 к расх.; ЗПМ=1,25; ТЗ=1,15; ТЗМ=1,25
| 1 | ОТ(ЗТ) |  |  |  | 4: чел.-ч; 7: 14.9432; 12: 7547.34 | [25 empty] | ОТ(ЗТ)
| 1-100-32 | Средний разряд работы 3,2 |  |  |  | чел.-ч | 141 | 1,27995 (1,05*1,06*1,15) | 14.9432 |  |  | 505.07 |  | 7547.34 | [26 empty] | Средний разряд работы 3,2
| 2 | ЭМ |  |  |  | 12: 123.92 | [25 empty] | ЭМ
|  | ОТм(ЗТм) |  |  |  | 4: чел.-ч; 7: 0.10433; 12: 65.94 | [25 empty] | ОТм(ЗТм)
| 91.05.05-015 | Краны на автомобильном ходу, грузоподъемность 16 т |  |  |  | маш.-ч | 0.39 | 1,3125 (1,05*1,25) | 0.042383 |  |  | 1740.53 |  | 73.77 | [26 empty] | Краны на автомобильном ходу, грузоподъемность 16 т
| 4-100-060 | ОТм(Зтм) Средний разряд машинистов 6 |  |  |  | чел.-ч | 0.39 | 1,3125 (1,05*1,25) | 0.042383 |  |  | 745.18 |  | 31.58 | [30 empty] | ОТм(Зтм) Средний разряд машинистов 6
| 91.06.03-055 | Лебедки электрические тяговым усилием 19,62 кН (2 т) |  |  |  | маш.-ч | 0.34 | 1,3125 (1,05*1,25) | 0.03695 | 11.45 | 1.39 | 15.92 |  | 0.59 | [26 empty] | Лебедки электрические тяговым усилием 19,62 кН (2 т)
| 91.14.02-001 | Автомобили бортовые, грузоподъемность до 5 т |  |  |  | маш.-ч | 0.57 | 1,3125 (1,05*1,25) | 0.061945 |  |  | 717.22 |  | 44.43 | [26 empty] | Автомобили бортовые, грузоподъемность до 5 т
| 4-100-040 | ОТм(Зтм) Средний разряд машинистов 4 |  |  |  | чел.-ч | 0.57 | 1,3125 (1,05*1,25) | 0.061945 |  |  | 554.75 |  | 34.36 | [30 empty] | ОТм(Зтм) Средний разряд машинистов 4
| 91.17.04-233 | Аппараты сварочные для ручной дуговой сварки, сварочный ток до 350 А |  |  |  | маш.-ч | 1.4 | 1,3125 (1,05*1,25) | 0.15215 |  |  | 33.7 |  | 5.13 | [26 empty] | Аппараты сварочные для ручной дуговой сварки, сварочный ток до 350 А
| 4 | М |  |  |  | 12: 423.28 | [25 empty] | М
| 01.1.01.09-0026 | Шнур асбестовый общего назначения ШАОН, диаметр 8-10 мм |  |  |  | т | 0.0009 |  | 7.45e-05 | 453122.24 | 1.4 | 634371.14 |  | 47.26 | [26 empty] | Шнур асбестовый общего назначения ШАОН, диаметр 8-10 мм
| 01.7.11.07-0227 | Электроды сварочные для сварки низколегированных и углеродистых сталей УОНИ 13/45, Э42А, диаметр 4-5 мм |  |  |  | кг | 0.41 |  | 0.033948 | 155.63 | 0.93 | 144.74 |  | 4.91 | [26 empty] | Электроды сварочные для сварки низколегированных и углеродистых сталей УОНИ 13/45, Э42А, диаметр 4-5 мм
| 01.7.15.03-0042 | Болты с гайками и шайбами строительные |  |  |  | кг | 11 |  | 0.9108 | 174.93 | 1.15 | 201.17 |  | 183.23 | [26 empty] | Болты с гайками и шайбами строительные
| 01.7.19.04-0031 | Прокладки резиновые (пластина техническая прессованная) |  |  |  | кг | 8 |  | 0.6624 | 138.5 | 1.59 | 220.22 |  | 145.87 | [26 empty] | Прокладки резиновые (пластина техническая прессованная)
| 14.5.04.03-0002 | Мастика герметизирующая нетвердеющая из синтетического каучука для заполнения и герметизации швов стеклянного ограждения теплиц |  |  |  | т | 0.005 |  | 0.000414 | 56057.93 | 1.81 | 101464.85 |  | 42.01 | [26 empty] | Мастика герметизирующая нетвердеющая из синтетического каучука для заполнения и герметизации швов стеклянного ограждения теплиц
П,Н | 08.1.02.17 | Сетки в рамках |  |  |  | 4: м2; 5: 0; 7: 0 | [34 empty] | Сетки в рамках
Н | 19.1.01.02 | Воздуховоды металлические |  |  |  | 4: м2; 5: 100; 7: 8.28 | [34 empty] | Воздуховоды металлические
П,Н | 19.1.01.11 | Заглушки питометражных лючков |  |  |  | 4: шт; 5: 0; 7: 0 | [34 empty] | Заглушки питометражных лючков
П,Н | 19.1.01.11 | Крепления |  |  |  | 4: кг; 5: 0; 7: 0 | [34 empty] | Крепления
П,Н | 19.3.01.01 | Дроссель-клапаны в патрубке |  |  |  | 4: шт; 5: 0; 7: 0 | [34 empty] | Дроссель-клапаны в патрубке
П,Н | 19.3.02.07 | Шиберы |  |  |  | 4: шт; 5: 0; 7: 0 | [34 empty] | Шиберы
|  | Итого прямые затраты |  |  |  | 12: 8160.48 | [27 empty] | Итого прямые затраты
|  | ФОТ |  |  |  | 12: 7613.28 | [28 empty] | ФОТ
| Пр/812-016.0-1, Приказ № 812/пр от 21.12.2020 п.25 | НР Сантехнические работы - внутренние (трубопроводы, водопровод, канализация, отопление, газоснабжение, вентиляция и кондиционирование воздуха) |  |  |  | 4: %; 5: 121; 6: 0.9; 7: 108.9; 12: 8290.86 | [28 empty] | НР Сантехнические работы - внутренние (трубопроводы, водопровод, канализация, отопление, газоснабжение, вентиляция и кондиционирование воздуха)
| Пр/774-016.0, Приказ № 774/пр от 11.12.2020 п.16 | СП Сантехнические работы - внутренние (трубопроводы, водопровод, канализация, отопление, газоснабжение, вентиляция и кондиционирование воздуха) |  |  |  | 4: %; 5: 72; 6: 0.85; 7: 61.2; 12: 4659.33 | [28 empty] | СП Сантехнические работы - внутренние (трубопроводы, водопровод, канализация, отопление, газоснабжение, вентиляция и кондиционирование воздуха)
|  | Всего по позиции |  |  |  | 10: 254959.78; 12: 21110.67 | [29 empty] | Всего по позиции
55 | ФСБЦ-19.1.01.03-0004 //прим. диам.250 -3,93м2; диам.355 -3,55м2 Сплит-форма Республика Крым на 4 квартал 2025 года.xlsx | Воздуховоды из оцинкованной стали, жесткие, спирально-навивные, прямой участок, толщина 0,7 мм, диаметр 500 мм |  |  |  | м2 | 7.48 | 1 | 7.48 | 874.9 | 1.09 | 953.64 |  | 7133.23 | [23 empty] | Воздуховоды из оцинкованной стали, жесткие, спирально-навивные, прямой участок, толщина 0,7 мм, диаметр 500 мм
|  | Объем=3,55+3,93 | [36 empty] | Объем=3,55+3,93
|  | Всего по позиции |  |  |  | 12: 7133.23 | [29 empty] | Всего по позиции
56 | ФСБЦ-19.1.01.09-0133 //прим.отвод диам. 355мм Сплит-форма Республика Крым на 4 квартал 2025 года.xlsx | Изделия фасонные для воздуховодов из оцинкованной стали, толщина 0,7 мм, диаметр 500 мм |  |  |  | м2 | 0.8 | 1 | 0.8 | 926.33 | 1.09 | 1009.7 |  | 807.76 | [23 empty] | Изделия фасонные для воздуховодов из оцинкованной стали, толщина 0,7 мм, диаметр 500 мм
|  | Всего по позиции |  |  |  | 12: 807.76 | [29 empty] | Всего по позиции
57 | ФСБЦ-19.1.01.11-0045 Сплит-форма Республика Крым на 4 квартал 2025 года.xlsx | Крепления (хомуты) для воздуховодов СТД 205 |  |  |  | т | 0.010102 | 1 | 0.010102 | 77815.72 | 1.09 | 84819.13 |  | 856.81 | [23 empty] | Крепления (хомуты) для воздуховодов СТД 205
|  | Объем=0,122*0,0828 | [36 empty] | Объем=0,122*0,0828
|  | Всего по позиции |  |  |  | 12: 856.81 | [29 empty] | Всего по позиции
58 | ГЭСН20-01-002-01 | Прокладка воздуховодов из листовой оцинкованной стали и алюминия класса П (плотные) толщиной: 0,5 мм, диаметром до 200 мм |  |  |  | 4: 100 м2; 5: 0.2575; 6: 1; 7: 0.2575 | [23 empty] | Прокладка воздуховодов из листовой оцинкованной стали и алюминия класса П (плотные) толщиной: 0,5 мм, диаметром до 200 мм
|  | Объем=(9,42+9,05+5,03+0,83+0,79+0,63) / 100 | [36 empty] | Объем=(9,42+9,05+5,03+0,83+0,79+0,63) / 100
| Прил.20.1 п.1.1 | Прокладка воздуховодов на высоте от пола, м: св. 3 до 5 ОЗП=1,06; ТЗ=1,06 | [45 empty] | Прокладка воздуховодов на высоте от пола, м: св. 3 до 5 ОЗП=1,06; ТЗ=1,06
| Прил.20.1 п.10 | Индивидуальные испытания систем вентиляции и кондиционирования воздуха ОЗП=1,05; ЭМ=1,05 к расх.; ЗПМ=1,05; ТЗ=1,05; ТЗМ=1,05 | [45 empty] | Индивидуальные испытания систем вентиляции и кондиционирования воздуха ОЗП=1,05; ЭМ=1,05 к расх.; ЗПМ=1,05; ТЗ=1,05; ТЗМ=1,05
| 421/пр_2020_п.58_пп.б | При применении сметных норм, включенных в сборники ГЭСН (ФЕР, ТЕР), аналогичных технологическим процессам в новом строительстве, в том числе по возведению новых конструктивных элементов ОЗП=1,15; ЭМ=1,25 к расх.; ЗПМ=1,25; ТЗ=1,15; ТЗМ=1,25 | [45 empty] | При применении сметных норм, включенных в сборники ГЭСН (ФЕР, ТЕР), аналогичных технологическим процессам в новом строительстве, в том числе по возведению новых конструктивных элементов ОЗП=1,15; ЭМ=1,25 к расх.; ЗПМ=1,25; ТЗ=1,15; ТЗМ=1,25
| 1 | ОТ(ЗТ) |  |  |  | 4: чел.-ч; 7: 50.7564; 12: 25635.54 | [25 empty] | ОТ(ЗТ)
| 1-100-32 | Средний разряд работы 3,2 |  |  |  | чел.-ч | 154 | 1,27995 (1,06*1,05*1,15) | 50.7564 |  |  | 505.07 |  | 25635.54 | [26 empty] | Средний разряд работы 3,2
| 2 | ЭМ |  |  |  | 12: 476.26 | [25 empty] | ЭМ
|  | ОТм(ЗТм) |  |  |  | 4: чел.-ч; 7: 0.40556; 12: 255.88 | [25 empty] | ОТм(ЗТм)
| 91.05.05-015 | Краны на автомобильном ходу, грузоподъемность 16 т |  |  |  | маш.-ч | 0.48 | 1,3125 (1,05*1,25) | 0.16223 |  |  | 1740.53 |  | 282.36 | [26 empty] | Краны на автомобильном ходу, грузоподъемность 16 т
| 4-100-060 | ОТм(Зтм) Средний разряд машинистов 6 |  |  |  | чел.-ч | 0.48 | 1,3125 (1,05*1,25) | 0.16223 |  |  | 745.18 |  | 120.89 | [30 empty] | ОТм(Зтм) Средний разряд машинистов 6
| 91.06.03-055 | Лебедки электрические тяговым усилием 19,62 кН (2 т) |  |  |  | маш.-ч | 0.34 | 1,3125 (1,05*1,25) | 0.11491 | 11.45 | 1.39 | 15.92 |  | 1.83 | [26 empty] | Лебедки электрические тяговым усилием 19,62 кН (2 т)
| 91.14.02-001 | Автомобили бортовые, грузоподъемность до 5 т |  |  |  | маш.-ч | 0.72 | 1,3125 (1,05*1,25) | 0.24334 |  |  | 717.22 |  | 174.53 | [26 empty] | Автомобили бортовые, грузоподъемность до 5 т
| 4-100-040 | ОТм(Зтм) Средний разряд машинистов 4 |  |  |  | чел.-ч | 0.72 | 1,3125 (1,05*1,25) | 0.24334 |  |  | 554.75 |  | 134.99 | [30 empty] | ОТм(Зтм) Средний разряд машинистов 4
| 91.17.04-233 | Аппараты сварочные для ручной дуговой сварки, сварочный ток до 350 А |  |  |  | маш.-ч | 1.54 | 1,3125 (1,05*1,25) | 0.52047 |  |  | 33.7 |  | 17.54 | [26 empty] | Аппараты сварочные для ручной дуговой сварки, сварочный ток до 350 А
| 4 | М |  |  |  | 12: 4720.07 | [25 empty] | М
| 01.7.06.03-0023 | Ленты полиэтиленовые с липким слоем, прозрачные, ширина 20 мм, толщина 0,08 мм |  |  |  | кг | 2.66 |  | 0.68495 | 675.01 | 1.53 | 1032.77 |  | 707.4 | [26 empty] | Ленты полиэтиленовые с липким слоем, прозрачные, ширина 20 мм, толщина 0,08 мм
| 01.7.06.05-0042 | Ленты изоляционные из ПВХ для электромонтажных и ремонтных работ, цвет черный, ширина 19 мм, толщина 0,18 мм |  |  |  | м | 3094.74 |  | 796.8955 | 2.27 | 1.53 | 3.47 |  | 2765.23 | [26 empty] | Ленты изоляционные из ПВХ для электромонтажных и ремонтных работ, цвет черный, ширина 19 мм, толщина 0,18 мм
| 01.7.11.07-0227 | Электроды сварочные для сварки низколегированных и углеродистых сталей УОНИ 13/45, Э42А, диаметр 4-5 мм |  |  |  | кг | 0.45 |  | 0.11588 | 155.63 | 0.93 | 144.74 |  | 16.77 | [26 empty] | Электроды сварочные для сварки низколегированных и углеродистых сталей УОНИ 13/45, Э42А, диаметр 4-5 мм
| 01.7.15.03-0042 | Болты с гайками и шайбами строительные |  |  |  | кг | 15 |  | 3.8625 | 174.93 | 1.15 | 201.17 |  | 777.02 | [26 empty] | Болты с гайками и шайбами строительные
| 01.7.19.04-0031 | Прокладки резиновые (пластина техническая прессованная) |  |  |  | кг | 8 |  | 2.06 | 138.5 | 1.59 | 220.22 |  | 453.65 | [26 empty] | Прокладки резиновые (пластина техническая прессованная)
П,Н | 08.1.02.17 | Сетки в рамках |  |  |  | 4: м2; 5: 0; 7: 0 | [34 empty] | Сетки в рамках
Н | 19.1.01.03 | Воздуховоды металлические |  |  |  | 4: м2; 5: 100; 7: 25.75 | [34 empty] | Воздуховоды металлические
П,Н | 19.1.01.11 | Заглушки питометражных лючков |  |  |  | 4: шт; 5: 0; 7: 0 | [34 empty] | Заглушки питометражных лючков
П,Н | 19.1.01.11 | Крепления |  |  |  | 4: кг; 5: 0; 7: 0 | [34 empty] | Крепления
П,Н | 19.3.01.01 | Дроссель-клапаны в патрубке |  |  |  | 4: шт; 5: 0; 7: 0 | [34 empty] | Дроссель-клапаны в патрубке
П,Н | 19.3.02.07 | Шиберы |  |  |  | 4: шт; 5: 0; 7: 0 | [34 empty] | Шиберы
|  | Итого прямые затраты |  |  |  | 12: 31087.75 | [27 empty] | Итого прямые затраты
|  | ФОТ |  |  |  | 12: 25891.42 | [28 empty] | ФОТ
| Пр/812-016.0-1, Приказ № 812/пр от 21.12.2020 п.25 | НР Сантехнические работы - внутренние (трубопроводы, водопровод, канализация, отопление, газоснабжение, вентиляция и кондиционирование воздуха) |  |  |  | 4: %; 5: 121; 6: 0.9; 7: 108.9; 12: 28195.76 | [28 empty] | НР Сантехнические работы - внутренние (трубопроводы, водопровод, канализация, отопление, газоснабжение, вентиляция и кондиционирование воздуха)
| Пр/774-016.0, Приказ № 774/пр от 11.12.2020 п.16 | СП Сантехнические работы - внутренние (трубопроводы, водопровод, канализация, отопление, газоснабжение, вентиляция и кондиционирование воздуха) |  |  |  | 4: %; 5: 72; 6: 0.85; 7: 61.2; 12: 15845.55 | [28 empty] | СП Сантехнические работы - внутренние (трубопроводы, водопровод, канализация, отопление, газоснабжение, вентиляция и кондиционирование воздуха)
|  | Всего по позиции |  |  |  | 10: 291763.34; 12: 75129.06 | [29 empty] | Всего по позиции
59 | ФСБЦ-19.1.01.11-0045 Сплит-форма Республика Крым на 4 квартал 2025 года.xlsx | Крепления (хомуты) для воздуховодов СТД 205 |  |  |  | т | 0.015605 | 1 | 0.015605 | 77815.72 | 1.09 | 84819.13 |  | 1323.56 | [23 empty] | Крепления (хомуты) для воздуховодов СТД 205
|  | Объем=0,0606*0,2575 | [36 empty] | Объем=0,0606*0,2575
|  | Всего по позиции |  |  |  | 12: 1323.56 | [29 empty] | Всего по позиции
60 | ФСБЦ-19.1.01.03-0010 Сплит-форма Республика Крым на 4 квартал 2025 года.xlsx | Воздуховоды из оцинкованной стали, жесткие, спирально-навивные, прямой участок, толщина 0,55 мм, диаметр 125 мм |  |  |  | м2 | 9.42 | 1 | 9.42 | 646.38 | 1.09 | 704.55 |  | 6636.86 | [23 empty] | Воздуховоды из оцинкованной стали, жесткие, спирально-навивные, прямой участок, толщина 0,55 мм, диаметр 125 мм
|  | Всего по позиции |  |  |  | 12: 6636.86 | [29 empty] | Всего по позиции
61 | ФСБЦ-19.1.01.03-0011 Сплит-форма Республика Крым на 4 квартал 2025 года.xlsx | Воздуховоды из оцинкованной стали, жесткие, спирально-навивные, прямой участок, толщина 0,55 мм, диаметр 160 мм |  |  |  | м2 | 9.05 | 1 | 9.05 | 664.11 | 1.09 | 723.88 |  | 6551.11 | [23 empty] | Воздуховоды из оцинкованной стали, жесткие, спирально-навивные, прямой участок, толщина 0,55 мм, диаметр 160 мм
|  | Всего по позиции |  |  |  | 12: 6551.11 | [29 empty] | Всего по позиции
62 | ФСБЦ-19.1.01.03-0012 Сплит-форма Республика Крым на 4 квартал 2025 года.xlsx | Воздуховоды из оцинкованной стали, жесткие, спирально-навивные, прямой участок, толщина 0,55 мм, диаметр 200 мм |  |  |  | м2 | 5.03 | 1 | 5.03 | 660.95 | 1.09 | 720.44 |  | 3623.81 | [23 empty] | Воздуховоды из оцинкованной стали, жесткие, спирально-навивные, прямой участок, толщина 0,55 мм, диаметр 200 мм
|  | Всего по позиции |  |  |  | 12: 3623.81 | [29 empty] | Всего по позиции
63 | ФСБЦ-19.1.01.09-0140 Сплит-форма Республика Крым на 4 квартал 2025 года.xlsx | Изделия фасонные для воздуховодов из оцинкованной стали, толщина 0,5-0,55 мм, диаметр 160 мм |  |  |  | м2 | 0.83 | 1 | 0.83 | 723.75 | 1.09 | 788.89 |  | 654.78 | [23 empty] | Изделия фасонные для воздуховодов из оцинкованной стали, толщина 0,5-0,55 мм, диаметр 160 мм
|  | Всего по позиции |  |  |  | 12: 654.78 | [29 empty] | Всего по позиции
64 | ФСБЦ-19.1.01.09-0141 Сплит-форма Республика Крым на 4 квартал 2025 года.xlsx | Изделия фасонные для воздуховодов из оцинкованной стали, толщина 0,5-0,55 мм, диаметр 200 мм |  |  |  | м2 | 0.79 | 1 | 0.79 | 723.75 | 1.09 | 788.89 |  | 623.22 | [23 empty] | Изделия фасонные для воздуховодов из оцинкованной стали, толщина 0,5-0,55 мм, диаметр 200 мм
|  | Всего по позиции |  |  |  | 12: 623.22 | [29 empty] | Всего по позиции
65 | ФСБЦ-19.1.01.09-0139 Сплит-форма Республика Крым на 4 квартал 2025 года.xlsx | Изделия фасонные для воздуховодов из оцинкованной стали, толщина 0,5-0,55 мм, диаметр 125 мм |  |  |  | м2 | 0.63 | 1 | 0.63 | 723.75 | 1.09 | 788.89 |  | 497 | [23 empty] | Изделия фасонные для воздуховодов из оцинкованной стали, толщина 0,5-0,55 мм, диаметр 125 мм
|  | Всего по позиции |  |  |  | 12: 497 | [29 empty] | Всего по позиции
Изоляция Пенофол -С10 | [50 empty] | Изоляция Пенофол -С10
66 | ГЭСН26-01-018-01 | Изоляция плоских и криволинейных поверхностей пластинами (плитами) из вспененного каучука, вспененного полиэтилена |  |  |  | 4: 10 м2; 5: 4; 6: 1; 7: 4 | [23 empty] | Изоляция плоских и криволинейных поверхностей пластинами (плитами) из вспененного каучука, вспененного полиэтилена
|  | Объем=40 / 10 | [36 empty] | Объем=40 / 10
| 421/пр_2020_п.58_пп.б | При применении сметных норм, включенных в сборники ГЭСН (ФЕР, ТЕР), аналогичных технологическим процессам в новом строительстве, в том числе по возведению новых конструктивных элементов ОЗП=1,15; ЭМ=1,25 к расх.; ЗПМ=1,25; ТЗ=1,15; ТЗМ=1,25 | [45 empty] | При применении сметных норм, включенных в сборники ГЭСН (ФЕР, ТЕР), аналогичных технологическим процессам в новом строительстве, в том числе по возведению новых конструктивных элементов ОЗП=1,15; ЭМ=1,25 к расх.; ЗПМ=1,25; ТЗ=1,15; ТЗМ=1,25
| 1 | ОТ(ЗТ) |  |  |  | 4: чел.-ч; 7: 23; 12: 13140.13 | [25 empty] | ОТ(ЗТ)
| 1-100-42 | Средний разряд работы 4,2 |  |  |  | чел.-ч | 5 | 1.15 | 23 |  |  | 571.31 |  | 13140.13 | [26 empty] | Средний разряд работы 4,2
| 2 | ЭМ |  |  |  | 12: 1542.02 | [25 empty] | ЭМ
|  | ОТм(ЗТм) |  |  |  | 4: чел.-ч; 7: 2.15; 12: 1192.71 | [25 empty] | ОТм(ЗТм)
| 91.14.02-001 | Автомобили бортовые, грузоподъемность до 5 т |  |  |  | маш.-ч | 0.43 | 1.25 | 2.15 |  |  | 717.22 |  | 1542.02 | [26 empty] | Автомобили бортовые, грузоподъемность до 5 т
| 4-100-040 | ОТм(Зтм) Средний разряд машинистов 4 |  |  |  | чел.-ч | 0.43 | 1.25 | 2.15 |  |  | 554.75 |  | 1192.71 | [30 empty] | ОТм(Зтм) Средний разряд машинистов 4
| 4 | М |  |  |  | 12: 13171.37 | [25 empty] | М
| 01.7.06.14-0036 | Ленты термоизоляционные на основе вспененного каучука с липким слоем с одной стороны для герметизации стыков рулонной теплоизоляции, цвет серый, ширина 50 мм, толщина 3 мм |  |  |  | м | 20 |  | 80 | 40.94 | 1.53 | 62.64 |  | 5011.2 | [26 empty] | Ленты термоизоляционные на основе вспененного каучука с липким слоем с одной стороны для герметизации стыков рулонной теплоизоляции, цвет серый, ширина 50 мм, толщина 3 мм
| 14.1.04.01-0001 | Клей на основе вспененного синтетического каучука для склеивания изоляционных материалов |  |  |  | л | 1.5 |  | 6 | 774.67 | 1.69 | 1309.19 |  | 7855.14 | [26 empty] | Клей на основе вспененного синтетического каучука для склеивания изоляционных материалов
| 14.5.09.05-0103 | Очиститель клея |  |  |  | л | 0.057 |  | 0.228 | 830.95 | 1.61 | 1337.83 |  | 305.03 | [26 empty] | Очиститель клея
Н | 12.2.05.01 | Плиты (пластины) из вспененного полиэтилена, каучука |  |  |  | 4: м2; 5: 11; 7: 44 | [34 empty] | Плиты (пластины) из вспененного полиэтилена, каучука
П,Н | 14.3.02.06-0008 | Краска полимерная на водной основе для защиты теплоизоляционных материалов, температура применения от +7 до +30 °C, расход 0,4 л/м2, цвет белый, серый |  |  |  | 4: л; 5: 0; 7: 0 | [34 empty] | Краска полимерная на водной основе для защиты теплоизоляционных материалов, температура применения от +7 до +30 °C, расход 0,4 л/м2, цвет белый, серый
|  | Итого прямые затраты |  |  |  | 12: 29046.23 | [27 empty] | Итого прямые затраты
|  | ФОТ |  |  |  | 12: 14332.84 | [28 empty] | ФОТ
| Пр/812-020.0-1, Приказ № 812/пр от 21.12.2020 п.25 | НР Теплоизоляционные работы |  |  |  | 4: %; 5: 97; 6: 0.9; 7: 87.3; 12: 12512.57 | [28 empty] | НР Теплоизоляционные работы
| Пр/774-020.0, Приказ № 774/пр от 11.12.2020 п.16 | СП Теплоизоляционные работы |  |  |  | 4: %; 5: 55; 6: 0.85; 7: 46.75; 12: 6700.6 | [28 empty] | СП Теплоизоляционные работы
|  | Всего по позиции |  |  |  | 10: 12064.85; 12: 48259.4 | [29 empty] | Всего по позиции
67 | ФСБЦ-12.2.05.12-0061 Сплит-форма Республика Крым на 4 квартал 2025 года.xlsx | Плита теплоизоляционная клинообразная из пенополиизоцианурата, с двухсторонним кашированием стеклохолстом, Г4, с уклоном 1,7 %, плотность 30-35 кг/м3, температурный режим использования от -65 до +110 °C, теплопроводность 0,023 Вт/(м*К), толщина 10-30 мм |  |  |  | м2 | 44 | 1 | 44 |  |  | 1227.58 |  | 54013.52 | [23 empty] | Плита теплоизоляционная клинообразная из пенополиизоцианурата, с двухсторонним кашированием стеклохолстом, Г4, с уклоном 1,7 %, плотность 30-35 кг/м3, температурный режим использования от -65 до +110 °C, теплопроводность 0,023 Вт/(м*К), толщина 10-30 мм
|  | Всего по позиции |  |  |  | 12: 54013.52 | [29 empty] | Всего по позиции
68 | ФСБЦ-14.3.02.06-0001 Сплит-форма Республика Крым на 4 квартал 2025 года.xlsx | Краска на водной основе со специальными добавками для защиты теплоизоляционных материалов, расход 0,55 л/м2 |  |  |  | л | 22 | 1 | 22 | 2760.53 | 1.29 | 3561.08 |  | 78343.76 | [23 empty] | Краска на водной основе со специальными добавками для защиты теплоизоляционных материалов, расход 0,55 л/м2
|  | Объем=0,55*40 | [36 empty] | Объем=0,55*40
|  | Всего по позиции |  |  |  | 12: 78343.76 | [29 empty] | Всего по позиции
Вентиляция В1 | [46 empty] | Вентиляция В1
69 | ГЭСН20-03-002-01 | Установка вентиляторов осевых массой: до 0,025 т | [35 empty] | Установка вентиляторов осевых массой: до 0,025 т | bar: 4 to 7
| Прил.20.1 п.8.1 | Установка вентиляторов осевых на высоте от пола, м: св. 3 до 6 ОЗП=1,2; ТЗ=1,2 | [45 empty] | Установка вентиляторов осевых на высоте от пола, м: св. 3 до 6 ОЗП=1,2; ТЗ=1,2
| Прил.20.1 п.10 | Индивидуальные испытания систем вентиляции и кондиционирования воздуха ОЗП=1,05; ЭМ=1,05 к расх.; ЗПМ=1,05; ТЗ=1,05; ТЗМ=1,05 | [45 empty] | Индивидуальные испытания систем вентиляции и кондиционирования воздуха ОЗП=1,05; ЭМ=1,05 к расх.; ЗПМ=1,05; ТЗ=1,05; ТЗМ=1,05
| 421/пр_2020_п.58_пп.б | При применении сметных норм, включенных в сборники ГЭСН (ФЕР, ТЕР), аналогичных технологическим процессам в новом строительстве, в том числе по возведению новых конструктивных элементов ОЗП=1,15; ЭМ=1,25 к расх.; ЗПМ=1,25; ТЗ=1,15; ТЗМ=1,25 | [45 empty] | При применении сметных норм, включенных в сборники ГЭСН (ФЕР, ТЕР), аналогичных технологическим процессам в новом строительстве, в том числе по возведению новых конструктивных элементов ОЗП=1,15; ЭМ=1,25 к расх.; ЗПМ=1,25; ТЗ=1,15; ТЗМ=1,25
| 1 | ОТ(ЗТ) |  |  |  | 4: чел.-ч; 7: 5.2889; 12: 2933.99 | [25 empty] | ОТ(ЗТ)
| 1-100-40 | Средний разряд работы 4,0 |  |  |  | чел.-ч | 3.65 | 1,449 (1,2*1,05*1,15) | 5.2889 |  |  | 554.75 |  | 2933.99 | [26 empty] | Средний разряд работы 4,0
| 2 | ЭМ |  |  |  | 12: 64.41 | [25 empty] | ЭМ
|  | ОТм(ЗТм) |  |  |  | 4: чел.-ч; 7: 0.065625; 12: 38.9 | [25 empty] | ОТм(ЗТм)
| 91.05.05-015 | Краны на автомобильном ходу, грузоподъемность 16 т |  |  |  | маш.-ч | 0.01 | 1,3125 (1,05*1,25) | 0.013125 |  |  | 1740.53 |  | 22.84 | [26 empty] | Краны на автомобильном ходу, грузоподъемность 16 т
| 4-100-060 | ОТм(Зтм) Средний разряд машинистов 6 |  |  |  | чел.-ч | 0.01 | 1,3125 (1,05*1,25) | 0.013125 |  |  | 745.18 |  | 9.78 | [30 empty] | ОТм(Зтм) Средний разряд машинистов 6
| 91.06.03-047 | Лебедки ручные и рычажные тяговым усилием 31,39 кН (3,2 т) |  |  |  | маш.-ч | 0.91 | 1,3125 (1,05*1,25) | 1.1944 | 2.36 | 1.39 | 3.28 |  | 3.92 | [26 empty] | Лебедки ручные и рычажные тяговым усилием 31,39 кН (3,2 т)
| 91.14.02-001 | Автомобили бортовые, грузоподъемность до 5 т |  |  |  | маш.-ч | 0.04 | 1,3125 (1,05*1,25) | 0.0525 |  |  | 717.22 |  | 37.65 | [26 empty] | Автомобили бортовые, грузоподъемность до 5 т
| 4-100-040 | ОТм(Зтм) Средний разряд машинистов 4 |  |  |  | чел.-ч | 0.04 | 1,3125 (1,05*1,25) | 0.0525 |  |  | 554.75 |  | 29.12 | [30 empty] | ОТм(Зтм) Средний разряд машинистов 4
| 4 | М |  |  |  | 12: 21.64 | [25 empty] | М
| 01.7.15.03-0042 | Болты с гайками и шайбами строительные |  |  |  | кг | 0.02 |  | 0.02 | 174.93 | 1.15 | 201.17 |  | 4.02 | [26 empty] | Болты с гайками и шайбами строительные
| 01.7.19.04-0031 | Прокладки резиновые (пластина техническая прессованная) |  |  |  | кг | 0.08 |  | 0.08 | 138.5 | 1.59 | 220.22 |  | 17.62 | [26 empty] | Прокладки резиновые (пластина техническая прессованная)
|  | Итого прямые затраты |  |  |  | 12: 3058.94 | [27 empty] | Итого прямые затраты
|  | ФОТ |  |  |  | 12: 2972.89 | [28 empty] | ФОТ
| Пр/812-016.0-1, Приказ № 812/пр от 21.12.2020 п.25 | НР Сантехнические работы - внутренние (трубопроводы, водопровод, канализация, отопление, газоснабжение, вентиляция и кондиционирование воздуха) |  |  |  | 4: %; 5: 121; 6: 0.9; 7: 108.9; 12: 3237.48 | [28 empty] | НР Сантехнические работы - внутренние (трубопроводы, водопровод, канализация, отопление, газоснабжение, вентиляция и кондиционирование воздуха)
| Пр/774-016.0, Приказ № 774/пр от 11.12.2020 п.16 | СП Сантехнические работы - внутренние (трубопроводы, водопровод, канализация, отопление, газоснабжение, вентиляция и кондиционирование воздуха) |  |  |  | 4: %; 5: 72; 6: 0.85; 7: 61.2; 12: 1819.41 | [28 empty] | СП Сантехнические работы - внутренние (трубопроводы, водопровод, канализация, отопление, газоснабжение, вентиляция и кондиционирование воздуха)
|  | Всего по позиции |  |  |  | 10: 8115.83; 12: 8115.83 | [29 empty] | Всего по позиции
70 О | ТЦ_64.1.05.10_77_7718915896_14.01.2026_01_16.2 КА п.16.2 | Вентилятор VRN 60-30/25R-2D |  |  |  | шт | 1 | 1 | 1 |  |  | 124175 |  | 124175 | [23 empty] | Вентилятор VRN 60-30/25R-2D
|  | Всего по позиции |  |  |  | 12: 124175 | [29 empty] | Всего по позиции
71 | ГЭСН20-02-016-07 | Установка пластин глушителей шума вентиляционных установок пластинчатых типа: ПП 3-1, ВП 3-1, размер пластин 400х500х750 мм | [35 empty] | Установка пластин глушителей шума вентиляционных установок пластинчатых типа: ПП 3-1, ВП 3-1, размер пластин 400х500х750 мм | bar: 4 to 7
| Прил.20.1 п.10 | Индивидуальные испытания систем вентиляции и кондиционирования воздуха ОЗП=1,05; ЭМ=1,05 к расх.; ЗПМ=1,05; ТЗ=1,05; ТЗМ=1,05 | [45 empty] | Индивидуальные испытания систем вентиляции и кондиционирования воздуха ОЗП=1,05; ЭМ=1,05 к расх.; ЗПМ=1,05; ТЗ=1,05; ТЗМ=1,05
| 421/пр_2020_п.58_пп.б | При применении сметных норм, включенных в сборники ГЭСН (ФЕР, ТЕР), аналогичных технологическим процессам в новом строительстве, в том числе по возведению новых конструктивных элементов ОЗП=1,15; ЭМ=1,25 к расх.; ЗПМ=1,25; ТЗ=1,15; ТЗМ=1,25 | [45 empty] | При применении сметных норм, включенных в сборники ГЭСН (ФЕР, ТЕР), аналогичных технологическим процессам в новом строительстве, в том числе по возведению новых конструктивных элементов ОЗП=1,15; ЭМ=1,25 к расх.; ЗПМ=1,25; ТЗ=1,15; ТЗМ=1,25
| 1 | ОТ(ЗТ) |  |  |  | 4: чел.-ч; 7: 1.1713; 12: 598.85 | [25 empty] | ОТ(ЗТ)
| 1-100-33 | Средний разряд работы 3,3 |  |  |  | чел.-ч | 0.97 | 1,2075 (1,05*1,15) | 1.1713 |  |  | 511.28 |  | 598.85 | [26 empty] | Средний разряд работы 3,3
| 2 | ЭМ |  |  |  | 12: 33.69 | [25 empty] | ЭМ
|  | ОТм(ЗТм) |  |  |  | 4: чел.-ч; 7: 0.039375; 12: 21.84 | [25 empty] | ОТм(ЗТм)
| 91.06.03-047 | Лебедки ручные и рычажные тяговым усилием 31,39 кН (3,2 т) |  |  |  | маш.-ч | 0.24 | 1,3125 (1,05*1,25) | 0.315 | 2.36 | 1.39 | 3.28 |  | 1.03 | [26 empty] | Лебедки ручные и рычажные тяговым усилием 31,39 кН (3,2 т)
| 91.14.02-001 | Автомобили бортовые, грузоподъемность до 5 т |  |  |  | маш.-ч | 0.03 | 1,3125 (1,05*1,25) | 0.039375 |  |  | 717.22 |  | 28.24 | [26 empty] | Автомобили бортовые, грузоподъемность до 5 т
| 4-100-040 | ОТм(Зтм) Средний разряд машинистов 4 |  |  |  | чел.-ч | 0.03 | 1,3125 (1,05*1,25) | 0.039375 |  |  | 554.75 |  | 21.84 | [30 empty] | ОТм(Зтм) Средний разряд машинистов 4
| 91.17.04-233 | Аппараты сварочные для ручной дуговой сварки, сварочный ток до 350 А |  |  |  | маш.-ч | 0.1 | 1,3125 (1,05*1,25) | 0.13125 |  |  | 33.7 |  | 4.42 | [26 empty] | Аппараты сварочные для ручной дуговой сварки, сварочный ток до 350 А
| 4 | М |  |  |  | 12: 94.48 | [25 empty] | М
| 01.7.11.07-0227 | Электроды сварочные для сварки низколегированных и углеродистых сталей УОНИ 13/45, Э42А, диаметр 4-5 мм |  |  |  | кг | 0.1 |  | 0.1 | 155.63 | 0.93 | 144.74 |  | 14.47 | [26 empty] | Электроды сварочные для сварки низколегированных и углеродистых сталей УОНИ 13/45, Э42А, диаметр 4-5 мм
| 01.7.15.04-0012 | Винты стальные с полукруглой головкой, длина 55-120 мм |  |  |  | т | 2e-05 |  | 2e-05 | 127406 | 1.35 | 171998.1 |  | 3.44 | [26 empty] | Винты стальные с полукруглой головкой, длина 55-120 мм
| 08.3.05.02-0021 | Прокат листовой горячекатаный, марки стали Ст3сп, Ст3пс, ширина 1200-3000 мм, толщина 1-8 мм |  |  |  | т | 0.00138 |  | 0.00138 | 71131.5 | 0.78 | 55482.57 |  | 76.57 | [26 empty] | Прокат листовой горячекатаный, марки стали Ст3сп, Ст3пс, ширина 1200-3000 мм, толщина 1-8 мм
П,Н | 19.1.01.11 | Крепления |  |  |  | 4: кг; 5: 0; 7: 0 | [34 empty] | Крепления
Н | 19.4.01.01 | Обтекатели шумопоглощающих пластин | [46 empty] | Обтекатели шумопоглощающих пластин | bar: 4 to 5; 7
Н | 19.4.01.01 | Пластины шумопоглащающие | [46 empty] | Пластины шумопоглащающие | bar: 4 to 5; 7
|  | Итого прямые затраты |  |  |  | 12: 748.86 | [27 empty] | Итого прямые затраты
|  | ФОТ |  |  |  | 12: 620.69 | [28 empty] | ФОТ
| Пр/812-016.0-1, Приказ № 812/пр от 21.12.2020 п.25 | НР Сантехнические работы - внутренние (трубопроводы, водопровод, канализация, отопление, газоснабжение, вентиляция и кондиционирование воздуха) |  |  |  | 4: %; 5: 121; 6: 0.9; 7: 108.9; 12: 675.93 | [28 empty] | НР Сантехнические работы - внутренние (трубопроводы, водопровод, канализация, отопление, газоснабжение, вентиляция и кондиционирование воздуха)
| Пр/774-016.0, Приказ № 774/пр от 11.12.2020 п.16 | СП Сантехнические работы - внутренние (трубопроводы, водопровод, канализация, отопление, газоснабжение, вентиляция и кондиционирование воздуха) |  |  |  | 4: %; 5: 72; 6: 0.85; 7: 61.2; 12: 379.86 | [28 empty] | СП Сантехнические работы - внутренние (трубопроводы, водопровод, канализация, отопление, газоснабжение, вентиляция и кондиционирование воздуха)
|  | Всего по позиции |  |  |  | 10: 1804.65; 12: 1804.65 | [29 empty] | Всего по позиции
72 О | ТЦ_19.4.02.05_77_7718915896_14.01.2026_01_19.2 КА п.19.2 | Шумоглушитель NK 60-30 |  |  |  | шт | 1 | 1 | 1 |  |  | 28238 |  | 28238 | [23 empty] | Шумоглушитель NK 60-30
|  | Всего по позиции |  |  |  | 12: 28238 | [29 empty] | Всего по позиции
73 | ГЭСН20-02-018-01 | Установка вставок гибких к радиальным вентиляторам |  |  |  | 4: м2; 5: 0.18; 6: 1; 7: 0.18 | [23 empty] | Установка вставок гибких к радиальным вентиляторам
|  | Объем=0,6*0,3 | [36 empty] | Объем=0,6*0,3
| Прил.20.1 п.10 | Индивидуальные испытания систем вентиляции и кондиционирования воздуха ОЗП=1,05; ЭМ=1,05 к расх.; ЗПМ=1,05; ТЗ=1,05; ТЗМ=1,05 | [45 empty] | Индивидуальные испытания систем вентиляции и кондиционирования воздуха ОЗП=1,05; ЭМ=1,05 к расх.; ЗПМ=1,05; ТЗ=1,05; ТЗМ=1,05
| 421/пр_2020_п.58_пп.б | При применении сметных норм, включенных в сборники ГЭСН (ФЕР, ТЕР), аналогичных технологическим процессам в новом строительстве, в том числе по возведению новых конструктивных элементов ОЗП=1,15; ЭМ=1,25 к расх.; ЗПМ=1,25; ТЗ=1,15; ТЗМ=1,25 | [45 empty] | При применении сметных норм, включенных в сборники ГЭСН (ФЕР, ТЕР), аналогичных технологическим процессам в новом строительстве, в том числе по возведению новых конструктивных элементов ОЗП=1,15; ЭМ=1,25 к расх.; ЗПМ=1,25; ТЗ=1,15; ТЗМ=1,25
| 1 | ОТ(ЗТ) |  |  |  | 4: чел.-ч; 7: 1.2498; 12: 631.22 | [25 empty] | ОТ(ЗТ)
| 1-100-32 | Средний разряд работы 3,2 |  |  |  | чел.-ч | 5.75 | 1,2075 (1,05*1,15) | 1.2498 |  |  | 505.07 |  | 631.22 | [26 empty] | Средний разряд работы 3,2
| 2 | ЭМ |  |  |  | 12: 1.69 | [25 empty] | ЭМ
|  | ОТм(ЗТм) |  |  |  | 4: чел.-ч; 7: 0.0023625; 12: 1.31 | [25 empty] | ОТм(ЗТм)
| 91.14.02-001 | Автомобили бортовые, грузоподъемность до 5 т |  |  |  | маш.-ч | 0.01 | 1,3125 (1,05*1,25) | 0.0023625 |  |  | 717.22 |  | 1.69 | [26 empty] | Автомобили бортовые, грузоподъемность до 5 т
| 4-100-040 | ОТм(Зтм) Средний разряд машинистов 4 |  |  |  | чел.-ч | 0.01 | 1,3125 (1,05*1,25) | 0.0023625 |  |  | 554.75 |  | 1.31 | [30 empty] | ОТм(Зтм) Средний разряд машинистов 4
| 4 | М |  |  |  | 12: 5.34 | [25 empty] | М
| 01.7.15.03-0042 | Болты с гайками и шайбами строительные |  |  |  | кг | 0.06 |  | 0.0108 | 174.93 | 1.15 | 201.17 |  | 2.17 | [26 empty] | Болты с гайками и шайбами строительные
| 01.7.19.04-0031 | Прокладки резиновые (пластина техническая прессованная) |  |  |  | кг | 0.08 |  | 0.0144 | 138.5 | 1.59 | 220.22 |  | 3.17 | [26 empty] | Прокладки резиновые (пластина техническая прессованная)
Н | 19.2.01.05 | Вставки гибкие |  |  |  | 4: м2; 5: 1; 7: 0.18 | [34 empty] | Вставки гибкие
|  | Итого прямые затраты |  |  |  | 12: 639.56 | [27 empty] | Итого прямые затраты
|  | ФОТ |  |  |  | 12: 632.53 | [28 empty] | ФОТ
| Пр/812-016.0-1, Приказ № 812/пр от 21.12.2020 п.25 | НР Сантехнические работы - внутренние (трубопроводы, водопровод, канализация, отопление, газоснабжение, вентиляция и кондиционирование воздуха) |  |  |  | 4: %; 5: 121; 6: 0.9; 7: 108.9; 12: 688.83 | [28 empty] | НР Сантехнические работы - внутренние (трубопроводы, водопровод, канализация, отопление, газоснабжение, вентиляция и кондиционирование воздуха)
| Пр/774-016.0, Приказ № 774/пр от 11.12.2020 п.16 | СП Сантехнические работы - внутренние (трубопроводы, водопровод, канализация, отопление, газоснабжение, вентиляция и кондиционирование воздуха) |  |  |  | 4: %; 5: 72; 6: 0.85; 7: 61.2; 12: 387.11 | [28 empty] | СП Сантехнические работы - внутренние (трубопроводы, водопровод, канализация, отопление, газоснабжение, вентиляция и кондиционирование воздуха)
|  | Всего по позиции |  |  |  | 10: 9530.56; 12: 1715.5 | [29 empty] | Всего по позиции
74 | ТЦ_19.2.01.04_77_7718915896_14.01.2026_01_17.2 КА п.17.2 | Вставка гибкая FH 60-30 |  |  |  | шт | 1 | 1 | 1 |  |  | 4889 |  | 4889 | [23 empty] | Вставка гибкая FH 60-30
|  | Всего по позиции |  |  |  | 12: 4889 | [29 empty] | Всего по позиции
75 | ГЭСН20-02-006-08 | Установка заслонок воздушных и клапанов воздушных КВР с электрическим или пневматическим приводом: периметром до 2400 мм | [35 empty] | Установка заслонок воздушных и клапанов воздушных КВР с электрическим или пневматическим приводом: периметром до 2400 мм | bar: 4 to 7
| Прил.20.1 п.10 | Индивидуальные испытания систем вентиляции и кондиционирования воздуха ОЗП=1,05; ЭМ=1,05 к расх.; ЗПМ=1,05; ТЗ=1,05; ТЗМ=1,05 | [45 empty] | Индивидуальные испытания систем вентиляции и кондиционирования воздуха ОЗП=1,05; ЭМ=1,05 к расх.; ЗПМ=1,05; ТЗ=1,05; ТЗМ=1,05
| 421/пр_2020_п.58_пп.б | При применении сметных норм, включенных в сборники ГЭСН (ФЕР, ТЕР), аналогичных технологическим процессам в новом строительстве, в том числе по возведению новых конструктивных элементов ОЗП=1,15; ЭМ=1,25 к расх.; ЗПМ=1,25; ТЗ=1,15; ТЗМ=1,25 | [45 empty] | При применении сметных норм, включенных в сборники ГЭСН (ФЕР, ТЕР), аналогичных технологическим процессам в новом строительстве, в том числе по возведению новых конструктивных элементов ОЗП=1,15; ЭМ=1,25 к расх.; ЗПМ=1,25; ТЗ=1,15; ТЗМ=1,25
| 1 | ОТ(ЗТ) |  |  |  | 4: чел.-ч; 7: 2.415; 12: 1249.74 | [25 empty] | ОТ(ЗТ)
| 1-100-34 | Средний разряд работы 3,4 |  |  |  | чел.-ч | 2 | 1,2075 (1,05*1,15) | 2.415 |  |  | 517.49 |  | 1249.74 | [26 empty] | Средний разряд работы 3,4
| 2 | ЭМ |  |  |  | 12: 43.82 | [25 empty] | ЭМ
|  | ОТм(ЗТм) |  |  |  | 4: чел.-ч; 7: 0.039375; 12: 24.34 | [25 empty] | ОТм(ЗТм)
| 91.05.05-015 | Краны на автомобильном ходу, грузоподъемность 16 т |  |  |  | маш.-ч | 0.01 | 1,3125 (1,05*1,25) | 0.013125 |  |  | 1740.53 |  | 22.84 | [26 empty] | Краны на автомобильном ходу, грузоподъемность 16 т
| 4-100-060 | ОТм(Зтм) Средний разряд машинистов 6 |  |  |  | чел.-ч | 0.01 | 1,3125 (1,05*1,25) | 0.013125 |  |  | 745.18 |  | 9.78 | [30 empty] | ОТм(Зтм) Средний разряд машинистов 6
| 91.06.03-047 | Лебедки ручные и рычажные тяговым усилием 31,39 кН (3,2 т) |  |  |  | маш.-ч | 0.5 | 1,3125 (1,05*1,25) | 0.65625 | 2.36 | 1.39 | 3.28 |  | 2.15 | [26 empty] | Лебедки ручные и рычажные тяговым усилием 31,39 кН (3,2 т)
| 91.14.02-001 | Автомобили бортовые, грузоподъемность до 5 т |  |  |  | маш.-ч | 0.02 | 1,3125 (1,05*1,25) | 0.02625 |  |  | 717.22 |  | 18.83 | [26 empty] | Автомобили бортовые, грузоподъемность до 5 т
| 4-100-040 | ОТм(Зтм) Средний разряд машинистов 4 |  |  |  | чел.-ч | 0.02 | 1,3125 (1,05*1,25) | 0.02625 |  |  | 554.75 |  | 14.56 | [30 empty] | ОТм(Зтм) Средний разряд машинистов 4
| 4 | М |  |  |  | 12: 331.82 | [25 empty] | М
| 01.7.15.03-0042 | Болты с гайками и шайбами строительные |  |  |  | кг | 0.5 |  | 0.5 | 174.93 | 1.15 | 201.17 |  | 100.59 | [26 empty] | Болты с гайками и шайбами строительные
| 01.7.19.04-0031 | Прокладки резиновые (пластина техническая прессованная) |  |  |  | кг | 1.05 |  | 1.05 | 138.5 | 1.59 | 220.22 |  | 231.23 | [26 empty] | Прокладки резиновые (пластина техническая прессованная)
Н | 19.3.01.02 | Заслонки унифицированные или клапаны | [46 empty] | Заслонки унифицированные или клапаны | bar: 4 to 5; 7
|  | Итого прямые затраты |  |  |  | 12: 1649.72 | [27 empty] | Итого прямые затраты
|  | ФОТ |  |  |  | 12: 1274.08 | [28 empty] | ФОТ
| Пр/812-016.0-1, Приказ № 812/пр от 21.12.2020 п.25 | НР Сантехнические работы - внутренние (трубопроводы, водопровод, канализация, отопление, газоснабжение, вентиляция и кондиционирование воздуха) |  |  |  | 4: %; 5: 121; 6: 0.9; 7: 108.9; 12: 1387.47 | [28 empty] | НР Сантехнические работы - внутренние (трубопроводы, водопровод, канализация, отопление, газоснабжение, вентиляция и кондиционирование воздуха)
| Пр/774-016.0, Приказ № 774/пр от 11.12.2020 п.16 | СП Сантехнические работы - внутренние (трубопроводы, водопровод, канализация, отопление, газоснабжение, вентиляция и кондиционирование воздуха) |  |  |  | 4: %; 5: 72; 6: 0.85; 7: 61.2; 12: 779.74 | [28 empty] | СП Сантехнические работы - внутренние (трубопроводы, водопровод, канализация, отопление, газоснабжение, вентиляция и кондиционирование воздуха)
|  | Всего по позиции |  |  |  | 10: 3816.93; 12: 3816.93 | [29 empty] | Всего по позиции
76 | ТЦ_19.3.01.04_77_7718915896_14.01.2026_01_18.2 КА п.18.2 | Заслонка CHR 60-30 |  |  |  | шт | 1 | 1 | 1 |  |  | 16137 |  | 16137 | [23 empty] | Заслонка CHR 60-30
|  | Всего по позиции |  |  |  | 12: 16137 | [29 empty] | Всего по позиции
КИПиА | [46 empty] | КИПиА
77 | ГЭСНм11-02-001-01 | Прибор, устанавливаемый на резьбовых соединениях, масса: до 1,5 кг |  |  |  | 4: шт; 5: 2; 6: 1; 7: 2 | [23 empty] | Прибор, устанавливаемый на резьбовых соединениях, масса: до 1,5 кг
| 1 | ОТ(ЗТ) |  |  |  | 4: чел.-ч; 7: 2.06; 12: 1176.9 | [25 empty] | ОТ(ЗТ)
| 1-100-42 | Средний разряд работы 4,2 |  |  |  | 4: чел.-ч; 5: 1.03; 7: 2.06; 10: 571.31; 12: 1176.9 | [26 empty] | Средний разряд работы 4,2
| 4 | М |  |  |  | 12: 12.6 | [25 empty] | М
| 01.1.02.08-1040 | Лист паронитовый марки ПМБ (ПОН-А, ПОН-Б), толщина от 0,4 до 5 мм |  |  |  | кг | 0.042 |  | 0.084 | 137.59 | 1.09 | 149.97 |  | 12.6 | [26 empty] | Лист паронитовый марки ПМБ (ПОН-А, ПОН-Б), толщина от 0,4 до 5 мм
|  | Итого прямые затраты |  |  |  | 12: 1189.5 | [27 empty] | Итого прямые затраты
77.1 | 421/пр_2020_п.75_пп.а | Вспомогательные ненормируемые материальные ресурсы |  |  |  | 4: %; 5: 2; 7: 2; 12: 23.54 | [35 empty] | Вспомогательные ненормируемые материальные ресурсы
|  | ФОТ |  |  |  | 12: 1176.9 | [28 empty] | ФОТ
| Пр/812-053.0-1 | НР Приборы, средства автоматизации и вычислительной техники |  |  |  | 4: %; 5: 90; 7: 90; 12: 1059.21 | [28 empty] | НР Приборы, средства автоматизации и вычислительной техники
| Пр/774-053.0 | СП Приборы, средства автоматизации и вычислительной техники |  |  |  | 4: %; 5: 46; 7: 46; 12: 541.37 | [28 empty] | СП Приборы, средства автоматизации и вычислительной техники
|  | Всего по позиции |  |  |  | 10: 1406.81; 12: 2813.62 | [29 empty] | Всего по позиции
78 О | ТЦ_61.1.04.09_77_7718915896_14.01.2026_01_21.2 КА п.21.2 | Частотный преобразователь 0,75 кВт 220 В |  |  |  | шт | 1 | 1 | 1 |  |  | 29366 |  | 29366 | [23 empty] | Частотный преобразователь 0,75 кВт 220 В
|  | Всего по позиции |  |  |  | 12: 29366 | [29 empty] | Всего по позиции
79 О | ТЦ_89.1.77.04_77_7718915896_14.01.2026_01_20.2 КА п.20.2 | ПриводPDS 05/230.DT |  |  |  | шт | 1 | 1 | 1 |  |  | 15664 |  | 15664 | [23 empty] | ПриводPDS 05/230.DT
|  | Всего по позиции |  |  |  | 12: 15664 | [29 empty] | Всего по позиции
80 | ГЭСН20-02-002-08 | Установка пластиковых вентиляционных решеток площадью в свету до 0,05 м2 |  |  |  | 4: 100 шт; 5: 0.12; 6: 1; 7: 0.12 | [23 empty] | Установка пластиковых вентиляционных решеток площадью в свету до 0,05 м2
|  | Объем=12 / 100 | [36 empty] | Объем=12 / 100
| Прил.20.1 п.10 | Индивидуальные испытания систем вентиляции и кондиционирования воздуха ОЗП=1,05; ЭМ=1,05 к расх.; ЗПМ=1,05; ТЗ=1,05; ТЗМ=1,05 | [45 empty] | Индивидуальные испытания систем вентиляции и кондиционирования воздуха ОЗП=1,05; ЭМ=1,05 к расх.; ЗПМ=1,05; ТЗ=1,05; ТЗМ=1,05
| 421/пр_2020_п.58_пп.б | При применении сметных норм, включенных в сборники ГЭСН (ФЕР, ТЕР), аналогичных технологическим процессам в новом строительстве, в том числе по возведению новых конструктивных элементов ОЗП=1,15; ЭМ=1,25 к расх.; ЗПМ=1,25; ТЗ=1,15; ТЗМ=1,25 | [45 empty] | При применении сметных норм, включенных в сборники ГЭСН (ФЕР, ТЕР), аналогичных технологическим процессам в новом строительстве, в том числе по возведению новых конструктивных элементов ОЗП=1,15; ЭМ=1,25 к расх.; ЗПМ=1,25; ТЗ=1,15; ТЗМ=1,25
| 1 | ОТ(ЗТ) |  |  |  | 4: чел.-ч; 7: 3.5935; 12: 1770.35 | [25 empty] | ОТ(ЗТ)
| 1-100-30 | Средний разряд работы 3,0 |  |  |  | чел.-ч | 24.8 | 1,2075 (1,05*1,15) | 3.5935 |  |  | 492.65 |  | 1770.35 | [26 empty] | Средний разряд работы 3,0
| 2 | ЭМ |  |  |  | 12: 2.29 | [25 empty] | ЭМ
|  | ОТм(ЗТм) |  |  |  | 4: чел.-ч; 7: 0.0036225; 12: 1.98 | [25 empty] | ОТм(ЗТм)
| 91.06.06-048 | Подъемники одномачтовые, грузоподъемность до 500 кг, высота подъема 45 м |  |  |  | маш.-ч | 0.003 | 1,3125 (1,05*1,25) | 0.0004725 | 37.32 | 1.45 | 54.11 |  | 0.03 | [26 empty] | Подъемники одномачтовые, грузоподъемность до 500 кг, высота подъема 45 м
| 4-100-030 | ОТм(Зтм) Средний разряд машинистов 3 |  |  |  | чел.-ч | 0.003 | 1,3125 (1,05*1,25) | 0.0004725 |  |  | 492.65 |  | 0.23 | [30 empty] | ОТм(Зтм) Средний разряд машинистов 3
| 91.14.02-001 | Автомобили бортовые, грузоподъемность до 5 т |  |  |  | маш.-ч | 0.02 | 1,3125 (1,05*1,25) | 0.00315 |  |  | 717.22 |  | 2.26 | [26 empty] | Автомобили бортовые, грузоподъемность до 5 т
| 4-100-040 | ОТм(Зтм) Средний разряд машинистов 4 |  |  |  | чел.-ч | 0.02 | 1,3125 (1,05*1,25) | 0.00315 |  |  | 554.75 |  | 1.75 | [30 empty] | ОТм(Зтм) Средний разряд машинистов 4
| 4 | М |  |  |  | 12: 282.21 | [25 empty] | М
| 01.7.15.07-0152 | Дюбели пластмассовые с шурупами, диаметр 6 мм, длина 35 мм, диаметр шурупа 3,5 мм, длина шурупа 50 мм |  |  |  | 100 шт | 4.04 |  | 0.4848 | 52.34 | 1.46 | 76.42 |  | 37.05 | [26 empty] | Дюбели пластмассовые с шурупами, диаметр 6 мм, длина 35 мм, диаметр шурупа 3,5 мм, длина шурупа 50 мм
| 14.5.01.07-1000 | Герметик однокомпонентный на силиконовой основе, кислотный, универсальный |  |  |  | л | 2.1267 |  | 0.2552 | 768.53 | 1.25 | 960.66 |  | 245.16 | [26 empty] | Герметик однокомпонентный на силиконовой основе, кислотный, универсальный
П,Н | 01.7.17.09 | Сверла, буры |  |  |  | 4: шт; 5: 0; 7: 0 | [34 empty] | Сверла, буры
Н | 19.2.03.07 | Решетка вентиляционная пластмассовая |  |  |  | 4: шт; 5: 100; 7: 12 | [34 empty] | Решетка вентиляционная пластмассовая
|  | Итого прямые затраты |  |  |  | 12: 2056.83 | [27 empty] | Итого прямые затраты
|  | ФОТ |  |  |  | 12: 1772.33 | [28 empty] | ФОТ
| Пр/812-016.0-1, Приказ № 812/пр от 21.12.2020 п.25 | НР Сантехнические работы - внутренние (трубопроводы, водопровод, канализация, отопление, газоснабжение, вентиляция и кондиционирование воздуха) |  |  |  | 4: %; 5: 121; 6: 0.9; 7: 108.9; 12: 1930.07 | [28 empty] | НР Сантехнические работы - внутренние (трубопроводы, водопровод, канализация, отопление, газоснабжение, вентиляция и кондиционирование воздуха)
| Пр/774-016.0, Приказ № 774/пр от 11.12.2020 п.16 | СП Сантехнические работы - внутренние (трубопроводы, водопровод, канализация, отопление, газоснабжение, вентиляция и кондиционирование воздуха) |  |  |  | 4: %; 5: 72; 6: 0.85; 7: 61.2; 12: 1084.67 | [28 empty] | СП Сантехнические работы - внутренние (трубопроводы, водопровод, канализация, отопление, газоснабжение, вентиляция и кондиционирование воздуха)
|  | Всего по позиции |  |  |  | 10: 42263.08; 12: 5071.57 | [29 empty] | Всего по позиции
81 | ТЦ_19.1.05.04_92_9201508591_02.02.2026_01_12.1 КА п.12.1 | Диффузор SR125 Round Diffuser Ф125 (вытяжной) |  |  |  | шт | 12 | 1 | 12 |  |  | 210.46 |  | 2525.52 | [23 empty] | Диффузор SR125 Round Diffuser Ф125 (вытяжной)
|  | Всего по позиции |  |  |  | 12: 2525.52 | [29 empty] | Всего по позиции
82 | ГЭСН20-02-005-01 | Установка заслонок воздушных и клапанов воздушных КВР с ручным приводом: диаметром до 250 мм |  |  |  | 4: шт; 5: 3; 6: 1; 7: 3 | [23 empty] | Установка заслонок воздушных и клапанов воздушных КВР с ручным приводом: диаметром до 250 мм
|  | Объем=2+1 | [36 empty] | Объем=2+1
| Прил.20.1 п.10 | Индивидуальные испытания систем вентиляции и кондиционирования воздуха ОЗП=1,05; ЭМ=1,05 к расх.; ЗПМ=1,05; ТЗ=1,05; ТЗМ=1,05 | [45 empty] | Индивидуальные испытания систем вентиляции и кондиционирования воздуха ОЗП=1,05; ЭМ=1,05 к расх.; ЗПМ=1,05; ТЗ=1,05; ТЗМ=1,05
| 421/пр_2020_п.58_пп.б | При применении сметных норм, включенных в сборники ГЭСН (ФЕР, ТЕР), аналогичных технологическим процессам в новом строительстве, в том числе по возведению новых конструктивных элементов ОЗП=1,15; ЭМ=1,25 к расх.; ЗПМ=1,25; ТЗ=1,15; ТЗМ=1,25 | [45 empty] | При применении сметных норм, включенных в сборники ГЭСН (ФЕР, ТЕР), аналогичных технологическим процессам в новом строительстве, в том числе по возведению новых конструктивных элементов ОЗП=1,15; ЭМ=1,25 к расх.; ЗПМ=1,25; ТЗ=1,15; ТЗМ=1,25
| 1 | ОТ(ЗТ) |  |  |  | 4: чел.-ч; 7: 3.8399; 12: 1987.08 | [25 empty] | ОТ(ЗТ)
| 1-100-34 | Средний разряд работы 3,4 |  |  |  | чел.-ч | 1.06 | 1,2075 (1,05*1,15) | 3.8399 |  |  | 517.49 |  | 1987.08 | [26 empty] | Средний разряд работы 3,4
| 2 | ЭМ |  |  |  | 12: 31.73 | [25 empty] | ЭМ
|  | ОТм(ЗТм) |  |  |  | 4: чел.-ч; 7: 0.039375; 12: 21.84 | [25 empty] | ОТм(ЗТм)
| 91.06.03-047 | Лебедки ручные и рычажные тяговым усилием 31,39 кН (3,2 т) |  |  |  | маш.-ч | 0.27 | 1,3125 (1,05*1,25) | 1.0631 | 2.36 | 1.39 | 3.28 |  | 3.49 | [26 empty] | Лебедки ручные и рычажные тяговым усилием 31,39 кН (3,2 т)
| 91.14.02-001 | Автомобили бортовые, грузоподъемность до 5 т |  |  |  | маш.-ч | 0.01 | 1,3125 (1,05*1,25) | 0.039375 |  |  | 717.22 |  | 28.24 | [26 empty] | Автомобили бортовые, грузоподъемность до 5 т
| 4-100-040 | ОТм(Зтм) Средний разряд машинистов 4 |  |  |  | чел.-ч | 0.01 | 1,3125 (1,05*1,25) | 0.039375 |  |  | 554.75 |  | 21.84 | [30 empty] | ОТм(Зтм) Средний разряд машинистов 4
| 4 | М |  |  |  | 12: 490.67 | [25 empty] | М
| 01.7.15.03-0042 | Болты с гайками и шайбами строительные |  |  |  | кг | 0.2 |  | 0.6 | 174.93 | 1.15 | 201.17 |  | 120.7 | [26 empty] | Болты с гайками и шайбами строительные
| 01.7.19.04-0031 | Прокладки резиновые (пластина техническая прессованная) |  |  |  | кг | 0.56 |  | 1.68 | 138.5 | 1.59 | 220.22 |  | 369.97 | [26 empty] | Прокладки резиновые (пластина техническая прессованная)
Н | 19.3.01.02 | Заслонки унифицированные или клапаны |  |  |  | 4: шт; 5: 1; 7: 3 | [34 empty] | Заслонки унифицированные или клапаны
|  | Итого прямые затраты |  |  |  | 12: 2531.32 | [27 empty] | Итого прямые затраты
|  | ФОТ |  |  |  | 12: 2008.92 | [28 empty] | ФОТ
| Пр/812-016.0-1, Приказ № 812/пр от 21.12.2020 п.25 | НР Сантехнические работы - внутренние (трубопроводы, водопровод, канализация, отопление, газоснабжение, вентиляция и кондиционирование воздуха) |  |  |  | 4: %; 5: 121; 6: 0.9; 7: 108.9; 12: 2187.71 | [28 empty] | НР Сантехнические работы - внутренние (трубопроводы, водопровод, канализация, отопление, газоснабжение, вентиляция и кондиционирование воздуха)
| Пр/774-016.0, Приказ № 774/пр от 11.12.2020 п.16 | СП Сантехнические работы - внутренние (трубопроводы, водопровод, канализация, отопление, газоснабжение, вентиляция и кондиционирование воздуха) |  |  |  | 4: %; 5: 72; 6: 0.85; 7: 61.2; 12: 1229.46 | [28 empty] | СП Сантехнические работы - внутренние (трубопроводы, водопровод, канализация, отопление, газоснабжение, вентиляция и кондиционирование воздуха)
|  | Всего по позиции |  |  |  | 10: 1982.83; 12: 5948.49 | [29 empty] | Всего по позиции
83 | ТЦ_19.3.01.02_92_9201508591_02.02.2026_01_13.1 КА п.13.1 | Заслонка оц. АЗД-133м-С250-РП |  |  |  | шт | 2 | 1 | 2 |  |  | 1822.1 |  | 3644.2 | [23 empty] | Заслонка оц. АЗД-133м-С250-РП
|  | Всего по позиции |  |  |  | 12: 3644.2 | [29 empty] | Всего по позиции
84 | ТЦ_19.3.01.02_92_9201508591_02.02.2026_01_22.1 КА п.22.1 | Заслонка оц. АЗД-133м-125-РП |  |  |  | шт | 1 | 1 | 1 |  |  | 1068.59 |  | 1068.59 | [23 empty] | Заслонка оц. АЗД-133м-125-РП
|  | Всего по позиции |  |  |  | 12: 1068.59 | [29 empty] | Всего по позиции
85 | ГЭСН20-01-001-11 | Прокладка воздуховодов из листовой оцинкованной стали и алюминия класса Н (нормальные) толщиной: 0,7 мм, периметром свыше 1600 до 2400 мм |  |  |  | 4: 100 м2; 5: 0.0465; 6: 1; 7: 0.0465 | [23 empty] | Прокладка воздуховодов из листовой оцинкованной стали и алюминия класса Н (нормальные) толщиной: 0,7 мм, периметром свыше 1600 до 2400 мм
|  | Объем=(3,6+0,55+0,5) / 100 | [36 empty] | Объем=(3,6+0,55+0,5) / 100
| Прил.20.1 п.10 | Индивидуальные испытания систем вентиляции и кондиционирования воздуха ОЗП=1,05; ЭМ=1,05 к расх.; ЗПМ=1,05; ТЗ=1,05; ТЗМ=1,05 | [45 empty] | Индивидуальные испытания систем вентиляции и кондиционирования воздуха ОЗП=1,05; ЭМ=1,05 к расх.; ЗПМ=1,05; ТЗ=1,05; ТЗМ=1,05
| Прил.20.1 п.1.1 | Прокладка воздуховодов на высоте от пола, м: св. 3 до 5 ОЗП=1,06; ТЗ=1,06 | [45 empty] | Прокладка воздуховодов на высоте от пола, м: св. 3 до 5 ОЗП=1,06; ТЗ=1,06
| 421/пр_2020_п.58_пп.б | При применении сметных норм, включенных в сборники ГЭСН (ФЕР, ТЕР), аналогичных технологическим процессам в новом строительстве, в том числе по возведению новых конструктивных элементов ОЗП=1,15; ЭМ=1,25 к расх.; ЗПМ=1,25; ТЗ=1,15; ТЗМ=1,25 | [45 empty] | При применении сметных норм, включенных в сборники ГЭСН (ФЕР, ТЕР), аналогичных технологическим процессам в новом строительстве, в том числе по возведению новых конструктивных элементов ОЗП=1,15; ЭМ=1,25 к расх.; ЗПМ=1,25; ТЗ=1,15; ТЗМ=1,25
| 1 | ОТ(ЗТ) |  |  |  | 4: чел.-ч; 7: 5.4637; 12: 2759.56 | [25 empty] | ОТ(ЗТ)
| 1-100-32 | Средний разряд работы 3,2 |  |  |  | чел.-ч | 91.8 | 1,27995 (1,05*1,06*1,15) | 5.4637 |  |  | 505.07 |  | 2759.56 | [26 empty] | Средний разряд работы 3,2
| 2 | ЭМ |  |  |  | 12: 49.19 | [25 empty] | ЭМ
|  | ОТм(ЗТм) |  |  |  | 4: чел.-ч; 7: 0.03967; 12: 25.02 | [25 empty] | ОТм(ЗТм)
| 91.05.05-015 | Краны на автомобильном ходу, грузоподъемность 16 т |  |  |  | маш.-ч | 0.26 | 1,3125 (1,05*1,25) | 0.015868 |  |  | 1740.53 |  | 27.62 | [26 empty] | Краны на автомобильном ходу, грузоподъемность 16 т
| 4-100-060 | ОТм(Зтм) Средний разряд машинистов 6 |  |  |  | чел.-ч | 0.26 | 1,3125 (1,05*1,25) | 0.015868 |  |  | 745.18 |  | 11.82 | [30 empty] | ОТм(Зтм) Средний разряд машинистов 6
| 91.06.03-047 | Лебедки ручные и рычажные тяговым усилием 31,39 кН (3,2 т) |  |  |  | маш.-ч | 10.05 | 1,3125 (1,05*1,25) | 0.61336 | 2.36 | 1.39 | 3.28 |  | 2.01 | [26 empty] | Лебедки ручные и рычажные тяговым усилием 31,39 кН (3,2 т)
| 91.06.03-055 | Лебедки электрические тяговым усилием 19,62 кН (2 т) |  |  |  | маш.-ч | 0.17 | 1,3125 (1,05*1,25) | 0.010375 | 11.45 | 1.39 | 15.92 |  | 0.17 | [26 empty] | Лебедки электрические тяговым усилием 19,62 кН (2 т)
| 91.14.02-001 | Автомобили бортовые, грузоподъемность до 5 т |  |  |  | маш.-ч | 0.39 | 1,3125 (1,05*1,25) | 0.023802 |  |  | 717.22 |  | 17.07 | [26 empty] | Автомобили бортовые, грузоподъемность до 5 т
| 4-100-040 | ОТм(Зтм) Средний разряд машинистов 4 |  |  |  | чел.-ч | 0.39 | 1,3125 (1,05*1,25) | 0.023802 |  |  | 554.75 |  | 13.2 | [30 empty] | ОТм(Зтм) Средний разряд машинистов 4
| 91.17.04-233 | Аппараты сварочные для ручной дуговой сварки, сварочный ток до 350 А |  |  |  | маш.-ч | 1.13 | 1,3125 (1,05*1,25) | 0.068965 |  |  | 33.7 |  | 2.32 | [26 empty] | Аппараты сварочные для ручной дуговой сварки, сварочный ток до 350 А
| 4 | М |  |  |  | 12: 148.92 | [25 empty] | М
| 01.1.01.09-0026 | Шнур асбестовый общего назначения ШАОН, диаметр 8-10 мм |  |  |  | т | 0.0011 |  | 5.12e-05 | 453122.24 | 1.4 | 634371.14 |  | 32.48 | [26 empty] | Шнур асбестовый общего назначения ШАОН, диаметр 8-10 мм
| 01.7.11.07-0227 | Электроды сварочные для сварки низколегированных и углеродистых сталей УОНИ 13/45, Э42А, диаметр 4-5 мм |  |  |  | кг | 0.33 |  | 0.015345 | 155.63 | 0.93 | 144.74 |  | 2.22 | [26 empty] | Электроды сварочные для сварки низколегированных и углеродистых сталей УОНИ 13/45, Э42А, диаметр 4-5 мм
| 01.7.19.04-0031 | Прокладки резиновые (пластина техническая прессованная) |  |  |  | кг | 9.91 |  | 0.46081 | 138.5 | 1.59 | 220.22 |  | 101.48 | [26 empty] | Прокладки резиновые (пластина техническая прессованная)
| 14.5.04.03-0002 | Мастика герметизирующая нетвердеющая из синтетического каучука для заполнения и герметизации швов стеклянного ограждения теплиц |  |  |  | т | 0.0027 |  | 0.0001256 | 56057.93 | 1.81 | 101464.85 |  | 12.74 | [26 empty] | Мастика герметизирующая нетвердеющая из синтетического каучука для заполнения и герметизации швов стеклянного ограждения теплиц
Н | 01.7.15.03 | Крепежные элементы для сборки воздуховодов |  |  |  | 4: кг; 5: 8; 7: 0.372 | [34 empty] | Крепежные элементы для сборки воздуховодов
П,Н | 08.1.02.17 | Сетки в рамках |  |  |  | 4: м2; 5: 0; 7: 0 | [34 empty] | Сетки в рамках
Н | 19.1.01.02 | Воздуховоды металлические |  |  |  | 4: м2; 5: 100; 7: 4.65 | [34 empty] | Воздуховоды металлические
П,Н | 19.1.01.11 | Заглушки питометражных лючков |  |  |  | 4: шт; 5: 0; 7: 0 | [34 empty] | Заглушки питометражных лючков
П,Н | 19.1.01.11 | Крепления |  |  |  | 4: кг; 5: 0; 7: 0 | [34 empty] | Крепления
П,Н | 19.3.01.01 | Дроссель-клапаны в патрубке |  |  |  | 4: шт; 5: 0; 7: 0 | [34 empty] | Дроссель-клапаны в патрубке
|  | Итого прямые затраты |  |  |  | 12: 2982.69 | [27 empty] | Итого прямые затраты
|  | ФОТ |  |  |  | 12: 2784.58 | [28 empty] | ФОТ
| Пр/812-016.0-1, Приказ № 812/пр от 21.12.2020 п.25 | НР Сантехнические работы - внутренние (трубопроводы, водопровод, канализация, отопление, газоснабжение, вентиляция и кондиционирование воздуха) |  |  |  | 4: %; 5: 121; 6: 0.9; 7: 108.9; 12: 3032.41 | [28 empty] | НР Сантехнические работы - внутренние (трубопроводы, водопровод, канализация, отопление, газоснабжение, вентиляция и кондиционирование воздуха)
| Пр/774-016.0, Приказ № 774/пр от 11.12.2020 п.16 | СП Сантехнические работы - внутренние (трубопроводы, водопровод, канализация, отопление, газоснабжение, вентиляция и кондиционирование воздуха) |  |  |  | 4: %; 5: 72; 6: 0.85; 7: 61.2; 12: 1704.16 | [28 empty] | СП Сантехнические работы - внутренние (трубопроводы, водопровод, канализация, отопление, газоснабжение, вентиляция и кондиционирование воздуха)
|  | Всего по позиции |  |  |  | 10: 166005.59; 12: 7719.26 | [29 empty] | Всего по позиции
86 | ФСБЦ-19.1.01.11-0045 Сплит-форма Республика Крым на 4 квартал 2025 года.xlsx | Крепления (хомуты) для воздуховодов СТД 205 |  |  |  | т | 0.010462 | 1 | 0.010462 | 77815.72 | 1.09 | 84819.13 |  | 887.42 | [23 empty] | Крепления (хомуты) для воздуховодов СТД 205
|  | Объем=0,225*0,0465 | [36 empty] | Объем=0,225*0,0465
|  | Всего по позиции |  |  |  | 12: 887.42 | [29 empty] | Всего по позиции
87 | ФСБЦ-19.1.01.03-0030 Сплит-форма Республика Крым на 4 квартал 2025 года.xlsx | Воздуховоды из оцинкованной стали с шиной и уголками, прямой участок, толщина 0,7 мм, периметр 2000 мм (со стороной до 600 мм) |  |  |  | м2 | 3.6 | 1 | 3.6 | 901.62 | 1.09 | 982.77 |  | 3537.97 | [23 empty] | Воздуховоды из оцинкованной стали с шиной и уголками, прямой участок, толщина 0,7 мм, периметр 2000 мм (со стороной до 600 мм)
|  | Всего по позиции |  |  |  | 12: 3537.97 | [29 empty] | Всего по позиции
88 | ФСБЦ-19.1.01.09-0010 Сплит-форма Республика Крым на 4 квартал 2025 года.xlsx | Изделия фасонные для воздуховодов из оцинкованной стали с шиной и уголками, толщина 0,7 мм, периметр 2000 мм (со стороной до 600 мм) |  |  |  | м2 | 1.05 | 1 | 1.05 | 1097.41 | 1.09 | 1196.18 |  | 1255.99 | [23 empty] | Изделия фасонные для воздуховодов из оцинкованной стали с шиной и уголками, толщина 0,7 мм, периметр 2000 мм (со стороной до 600 мм)
|  | Объем=0,55+0,5 | [36 empty] | Объем=0,55+0,5
|  | Всего по позиции |  |  |  | 12: 1255.99 | [29 empty] | Всего по позиции
89 | ФСБЦ-19.1.01.13-0002 Сплит-форма Республика Крым на 4 квартал 2025 года.xlsx | Скоба стальная оцинкованная для монтажа воздуховодов, размер болта М8х25, толщина стали 2 мм |  |  |  | кг | 0.372 | 1 | 0.372 | 6.83 | 1.09 | 7.44 |  | 2.77 | [23 empty] | Скоба стальная оцинкованная для монтажа воздуховодов, размер болта М8х25, толщина стали 2 мм
|  | Всего по позиции |  |  |  | 12: 2.77 | [29 empty] | Всего по позиции
//применительно толщина стали 0,7мм | [50 empty] | //применительно толщина стали 0,7мм
90 | ГЭСН20-01-001-05 | Прокладка воздуховодов из листовой оцинкованной стали и алюминия класса Н (нормальные) толщиной: 0,6 мм, диаметром свыше 250 до 355 мм |  |  |  | 4: 100 м2; 5: 0.1122; 6: 1; 7: 0.1122 | [23 empty] | Прокладка воздуховодов из листовой оцинкованной стали и алюминия класса Н (нормальные) толщиной: 0,6 мм, диаметром свыше 250 до 355 мм
|  | Объем=(3,35+7,07+0,8) / 100 | [36 empty] | Объем=(3,35+7,07+0,8) / 100
| Прил.20.1 п.10 | Индивидуальные испытания систем вентиляции и кондиционирования воздуха ОЗП=1,05; ЭМ=1,05 к расх.; ЗПМ=1,05; ТЗ=1,05; ТЗМ=1,05 | [45 empty] | Индивидуальные испытания систем вентиляции и кондиционирования воздуха ОЗП=1,05; ЭМ=1,05 к расх.; ЗПМ=1,05; ТЗ=1,05; ТЗМ=1,05
| Прил.20.1 п.1.1 | Прокладка воздуховодов на высоте от пола, м: св. 3 до 5 ОЗП=1,06; ТЗ=1,06 | [45 empty] | Прокладка воздуховодов на высоте от пола, м: св. 3 до 5 ОЗП=1,06; ТЗ=1,06
| 421/пр_2020_п.58_пп.б | При применении сметных норм, включенных в сборники ГЭСН (ФЕР, ТЕР), аналогичных технологическим процессам в новом строительстве, в том числе по возведению новых конструктивных элементов ОЗП=1,15; ЭМ=1,25 к расх.; ЗПМ=1,25; ТЗ=1,15; ТЗМ=1,25 | [45 empty] | При применении сметных норм, включенных в сборники ГЭСН (ФЕР, ТЕР), аналогичных технологическим процессам в новом строительстве, в том числе по возведению новых конструктивных элементов ОЗП=1,15; ЭМ=1,25 к расх.; ЗПМ=1,25; ТЗ=1,15; ТЗМ=1,25
| 1 | ОТ(ЗТ) |  |  |  | 4: чел.-ч; 7: 20.2491; 12: 10227.2 | [25 empty] | ОТ(ЗТ)
| 1-100-32 | Средний разряд работы 3,2 |  |  |  | чел.-ч | 141 | 1,27995 (1,05*1,06*1,15) | 20.2491 |  |  | 505.07 |  | 10227.2 | [26 empty] | Средний разряд работы 3,2
| 2 | ЭМ |  |  |  | 12: 167.91 | [25 empty] | ЭМ
|  | ОТм(ЗТм) |  |  |  | 4: чел.-ч; 7: 0.14137; 12: 89.37 | [25 empty] | ОТм(ЗТм)
| 91.05.05-015 | Краны на автомобильном ходу, грузоподъемность 16 т |  |  |  | маш.-ч | 0.39 | 1,3125 (1,05*1,25) | 0.057432 |  |  | 1740.53 |  | 99.96 | [26 empty] | Краны на автомобильном ходу, грузоподъемность 16 т
| 4-100-060 | ОТм(Зтм) Средний разряд машинистов 6 |  |  |  | чел.-ч | 0.39 | 1,3125 (1,05*1,25) | 0.057432 |  |  | 745.18 |  | 42.8 | [30 empty] | ОТм(Зтм) Средний разряд машинистов 6
| 91.06.03-055 | Лебедки электрические тяговым усилием 19,62 кН (2 т) |  |  |  | маш.-ч | 0.34 | 1,3125 (1,05*1,25) | 0.050069 | 11.45 | 1.39 | 15.92 |  | 0.8 | [26 empty] | Лебедки электрические тяговым усилием 19,62 кН (2 т)
| 91.14.02-001 | Автомобили бортовые, грузоподъемность до 5 т |  |  |  | маш.-ч | 0.57 | 1,3125 (1,05*1,25) | 0.08394 |  |  | 717.22 |  | 60.2 | [26 empty] | Автомобили бортовые, грузоподъемность до 5 т
| 4-100-040 | ОТм(Зтм) Средний разряд машинистов 4 |  |  |  | чел.-ч | 0.57 | 1,3125 (1,05*1,25) | 0.08394 |  |  | 554.75 |  | 46.57 | [30 empty] | ОТм(Зтм) Средний разряд машинистов 4
| 91.17.04-233 | Аппараты сварочные для ручной дуговой сварки, сварочный ток до 350 А |  |  |  | маш.-ч | 1.4 | 1,3125 (1,05*1,25) | 0.20617 |  |  | 33.7 |  | 6.95 | [26 empty] | Аппараты сварочные для ручной дуговой сварки, сварочный ток до 350 А
| 4 | М |  |  |  | 12: 573.6 | [25 empty] | М
| 01.1.01.09-0026 | Шнур асбестовый общего назначения ШАОН, диаметр 8-10 мм |  |  |  | т | 0.0009 |  | 0.000101 | 453122.24 | 1.4 | 634371.14 |  | 64.07 | [26 empty] | Шнур асбестовый общего назначения ШАОН, диаметр 8-10 мм
| 01.7.11.07-0227 | Электроды сварочные для сварки низколегированных и углеродистых сталей УОНИ 13/45, Э42А, диаметр 4-5 мм |  |  |  | кг | 0.41 |  | 0.046002 | 155.63 | 0.93 | 144.74 |  | 6.66 | [26 empty] | Электроды сварочные для сварки низколегированных и углеродистых сталей УОНИ 13/45, Э42А, диаметр 4-5 мм
| 01.7.15.03-0042 | Болты с гайками и шайбами строительные |  |  |  | кг | 11 |  | 1.2342 | 174.93 | 1.15 | 201.17 |  | 248.28 | [26 empty] | Болты с гайками и шайбами строительные
| 01.7.19.04-0031 | Прокладки резиновые (пластина техническая прессованная) |  |  |  | кг | 8 |  | 0.8976 | 138.5 | 1.59 | 220.22 |  | 197.67 | [26 empty] | Прокладки резиновые (пластина техническая прессованная)
| 14.5.04.03-0002 | Мастика герметизирующая нетвердеющая из синтетического каучука для заполнения и герметизации швов стеклянного ограждения теплиц |  |  |  | т | 0.005 |  | 0.000561 | 56057.93 | 1.81 | 101464.85 |  | 56.92 | [26 empty] | Мастика герметизирующая нетвердеющая из синтетического каучука для заполнения и герметизации швов стеклянного ограждения теплиц
П,Н | 08.1.02.17 | Сетки в рамках |  |  |  | 4: м2; 5: 0; 7: 0 | [34 empty] | Сетки в рамках
Н | 19.1.01.02 | Воздуховоды металлические |  |  |  | 4: м2; 5: 100; 7: 11.22 | [34 empty] | Воздуховоды металлические
П,Н | 19.1.01.11 | Заглушки питометражных лючков |  |  |  | 4: шт; 5: 0; 7: 0 | [34 empty] | Заглушки питометражных лючков
П,Н | 19.1.01.11 | Крепления |  |  |  | 4: кг; 5: 0; 7: 0 | [34 empty] | Крепления
П,Н | 19.3.01.01 | Дроссель-клапаны в патрубке |  |  |  | 4: шт; 5: 0; 7: 0 | [34 empty] | Дроссель-клапаны в патрубке
П,Н | 19.3.02.07 | Шиберы |  |  |  | 4: шт; 5: 0; 7: 0 | [34 empty] | Шиберы
|  | Итого прямые затраты |  |  |  | 12: 11058.08 | [27 empty] | Итого прямые затраты
|  | ФОТ |  |  |  | 12: 10316.57 | [28 empty] | ФОТ
| Пр/812-016.0-1, Приказ № 812/пр от 21.12.2020 п.25 | НР Сантехнические работы - внутренние (трубопроводы, водопровод, канализация, отопление, газоснабжение, вентиляция и кондиционирование воздуха) |  |  |  | 4: %; 5: 121; 6: 0.9; 7: 108.9; 12: 11234.74 | [28 empty] | НР Сантехнические работы - внутренние (трубопроводы, водопровод, канализация, отопление, газоснабжение, вентиляция и кондиционирование воздуха)
| Пр/774-016.0, Приказ № 774/пр от 11.12.2020 п.16 | СП Сантехнические работы - внутренние (трубопроводы, водопровод, канализация, отопление, газоснабжение, вентиляция и кондиционирование воздуха) |  |  |  | 4: %; 5: 72; 6: 0.85; 7: 61.2; 12: 6313.74 | [28 empty] | СП Сантехнические работы - внутренние (трубопроводы, водопровод, канализация, отопление, газоснабжение, вентиляция и кондиционирование воздуха)
|  | Всего по позиции |  |  |  | 10: 254960.43; 12: 28606.56 | [29 empty] | Всего по позиции
91 | ФСБЦ-19.1.01.03-0004 //прим. диам.250 -7,07м2; диам.355 -3,35м2 Сплит-форма Республика Крым на 4 квартал 2025 года.xlsx | Воздуховоды из оцинкованной стали, жесткие, спирально-навивные, прямой участок, толщина 0,7 мм, диаметр 500 мм |  |  |  | м2 | 10.42 | 1 | 10.42 | 874.9 | 1.09 | 953.64 |  | 9936.93 | [23 empty] | Воздуховоды из оцинкованной стали, жесткие, спирально-навивные, прямой участок, толщина 0,7 мм, диаметр 500 мм
|  | Объем=3,35+7,07 | [36 empty] | Объем=3,35+7,07
|  | Всего по позиции |  |  |  | 12: 9936.93 | [29 empty] | Всего по позиции
92 | ФСБЦ-19.1.01.09-0133 //прим.отвод диам. 355мм Сплит-форма Республика Крым на 4 квартал 2025 года.xlsx | Изделия фасонные для воздуховодов из оцинкованной стали, толщина 0,7 мм, диаметр 500 мм |  |  |  | м2 | 0.8 | 1 | 0.8 | 926.33 | 1.09 | 1009.7 |  | 807.76 | [23 empty] | Изделия фасонные для воздуховодов из оцинкованной стали, толщина 0,7 мм, диаметр 500 мм
|  | Всего по позиции |  |  |  | 12: 807.76 | [29 empty] | Всего по позиции
93 | ФСБЦ-19.1.01.11-0045 Сплит-форма Республика Крым на 4 квартал 2025 года.xlsx | Крепления (хомуты) для воздуховодов СТД 205 |  |  |  | т | 0.013688 | 1 | 0.013688 | 77815.72 | 1.09 | 84819.13 |  | 1161.04 | [23 empty] | Крепления (хомуты) для воздуховодов СТД 205
|  | Объем=0,122*0,1122 | [36 empty] | Объем=0,122*0,1122
|  | Всего по позиции |  |  |  | 12: 1161.04 | [29 empty] | Всего по позиции
94 | ГЭСН20-01-002-01 | Прокладка воздуховодов из листовой оцинкованной стали и алюминия класса П (плотные) толщиной: 0,5 мм, диаметром до 200 мм |  |  |  | 4: 100 м2; 5: 0.1569; 6: 1; 7: 0.1569 | [23 empty] | Прокладка воздуховодов из листовой оцинкованной стали и алюминия класса П (плотные) толщиной: 0,5 мм, диаметром до 200 мм
|  | Объем=(2,51+1,51+9,42+0,83+0,79+0,63) / 100 | [36 empty] | Объем=(2,51+1,51+9,42+0,83+0,79+0,63) / 100
| Прил.20.1 п.10 | Индивидуальные испытания систем вентиляции и кондиционирования воздуха ОЗП=1,05; ЭМ=1,05 к расх.; ЗПМ=1,05; ТЗ=1,05; ТЗМ=1,05 | [45 empty] | Индивидуальные испытания систем вентиляции и кондиционирования воздуха ОЗП=1,05; ЭМ=1,05 к расх.; ЗПМ=1,05; ТЗ=1,05; ТЗМ=1,05
| Прил.20.1 п.1.1 | Прокладка воздуховодов на высоте от пола, м: св. 3 до 5 ОЗП=1,06; ТЗ=1,06 | [45 empty] | Прокладка воздуховодов на высоте от пола, м: св. 3 до 5 ОЗП=1,06; ТЗ=1,06
| 421/пр_2020_п.58_пп.б | При применении сметных норм, включенных в сборники ГЭСН (ФЕР, ТЕР), аналогичных технологическим процессам в новом строительстве, в том числе по возведению новых конструктивных элементов ОЗП=1,15; ЭМ=1,25 к расх.; ЗПМ=1,25; ТЗ=1,15; ТЗМ=1,25 | [45 empty] | При применении сметных норм, включенных в сборники ГЭСН (ФЕР, ТЕР), аналогичных технологическим процессам в новом строительстве, в том числе по возведению новых конструктивных элементов ОЗП=1,15; ЭМ=1,25 к расх.; ЗПМ=1,25; ТЗ=1,15; ТЗМ=1,25
| 1 | ОТ(ЗТ) |  |  |  | 4: чел.-ч; 7: 30.9269; 12: 15620.26 | [25 empty] | ОТ(ЗТ)
| 1-100-32 | Средний разряд работы 3,2 |  |  |  | чел.-ч | 154 | 1,27995 (1,05*1,06*1,15) | 30.9269 |  |  | 505.07 |  | 15620.26 | [26 empty] | Средний разряд работы 3,2
| 2 | ЭМ |  |  |  | 12: 290.19 | [25 empty] | ЭМ
|  | ОТм(ЗТм) |  |  |  | 4: чел.-ч; 7: 0.24712; 12: 155.91 | [25 empty] | ОТм(ЗТм)
| 91.05.05-015 | Краны на автомобильном ходу, грузоподъемность 16 т |  |  |  | маш.-ч | 0.48 | 1,3125 (1,05*1,25) | 0.098847 |  |  | 1740.53 |  | 172.05 | [26 empty] | Краны на автомобильном ходу, грузоподъемность 16 т
| 4-100-060 | ОТм(Зтм) Средний разряд машинистов 6 |  |  |  | чел.-ч | 0.48 | 1,3125 (1,05*1,25) | 0.098847 |  |  | 745.18 |  | 73.66 | [30 empty] | ОТм(Зтм) Средний разряд машинистов 6
| 91.06.03-055 | Лебедки электрические тяговым усилием 19,62 кН (2 т) |  |  |  | маш.-ч | 0.34 | 1,3125 (1,05*1,25) | 0.070017 | 11.45 | 1.39 | 15.92 |  | 1.11 | [26 empty] | Лебедки электрические тяговым усилием 19,62 кН (2 т)
| 91.14.02-001 | Автомобили бортовые, грузоподъемность до 5 т |  |  |  | маш.-ч | 0.72 | 1,3125 (1,05*1,25) | 0.14827 |  |  | 717.22 |  | 106.34 | [26 empty] | Автомобили бортовые, грузоподъемность до 5 т
| 4-100-040 | ОТм(Зтм) Средний разряд машинистов 4 |  |  |  | чел.-ч | 0.72 | 1,3125 (1,05*1,25) | 0.14827 |  |  | 554.75 |  | 82.25 | [30 empty] | ОТм(Зтм) Средний разряд машинистов 4
| 91.17.04-233 | Аппараты сварочные для ручной дуговой сварки, сварочный ток до 350 А |  |  |  | маш.-ч | 1.54 | 1,3125 (1,05*1,25) | 0.31713 |  |  | 33.7 |  | 10.69 | [26 empty] | Аппараты сварочные для ручной дуговой сварки, сварочный ток до 350 А
| 4 | М |  |  |  | 12: 2876.03 | [25 empty] | М
| 01.7.06.03-0023 | Ленты полиэтиленовые с липким слоем, прозрачные, ширина 20 мм, толщина 0,08 мм |  |  |  | кг | 2.66 |  | 0.41735 | 675.01 | 1.53 | 1032.77 |  | 431.03 | [26 empty] | Ленты полиэтиленовые с липким слоем, прозрачные, ширина 20 мм, толщина 0,08 мм
| 01.7.06.05-0042 | Ленты изоляционные из ПВХ для электромонтажных и ремонтных работ, цвет черный, ширина 19 мм, толщина 0,18 мм |  |  |  | м | 3094.74 |  | 485.5647 | 2.27 | 1.53 | 3.47 |  | 1684.91 | [26 empty] | Ленты изоляционные из ПВХ для электромонтажных и ремонтных работ, цвет черный, ширина 19 мм, толщина 0,18 мм
| 01.7.11.07-0227 | Электроды сварочные для сварки низколегированных и углеродистых сталей УОНИ 13/45, Э42А, диаметр 4-5 мм |  |  |  | кг | 0.45 |  | 0.070605 | 155.63 | 0.93 | 144.74 |  | 10.22 | [26 empty] | Электроды сварочные для сварки низколегированных и углеродистых сталей УОНИ 13/45, Э42А, диаметр 4-5 мм
| 01.7.15.03-0042 | Болты с гайками и шайбами строительные |  |  |  | кг | 15 |  | 2.3535 | 174.93 | 1.15 | 201.17 |  | 473.45 | [26 empty] | Болты с гайками и шайбами строительные
| 01.7.19.04-0031 | Прокладки резиновые (пластина техническая прессованная) |  |  |  | кг | 8 |  | 1.2552 | 138.5 | 1.59 | 220.22 |  | 276.42 | [26 empty] | Прокладки резиновые (пластина техническая прессованная)
П,Н | 08.1.02.17 | Сетки в рамках |  |  |  | 4: м2; 5: 0; 7: 0 | [34 empty] | Сетки в рамках
Н | 19.1.01.03 | Воздуховоды металлические |  |  |  | 4: м2; 5: 100; 7: 15.69 | [34 empty] | Воздуховоды металлические
П,Н | 19.1.01.11 | Заглушки питометражных лючков |  |  |  | 4: шт; 5: 0; 7: 0 | [34 empty] | Заглушки питометражных лючков
П,Н | 19.1.01.11 | Крепления |  |  |  | 4: кг; 5: 0; 7: 0 | [34 empty] | Крепления
П,Н | 19.3.01.01 | Дроссель-клапаны в патрубке |  |  |  | 4: шт; 5: 0; 7: 0 | [34 empty] | Дроссель-клапаны в патрубке
П,Н | 19.3.02.07 | Шиберы |  |  |  | 4: шт; 5: 0; 7: 0 | [34 empty] | Шиберы
|  | Итого прямые затраты |  |  |  | 12: 18942.39 | [27 empty] | Итого прямые затраты
|  | ФОТ |  |  |  | 12: 15776.17 | [28 empty] | ФОТ
| Пр/812-016.0-1, Приказ № 812/пр от 21.12.2020 п.25 | НР Сантехнические работы - внутренние (трубопроводы, водопровод, канализация, отопление, газоснабжение, вентиляция и кондиционирование воздуха) |  |  |  | 4: %; 5: 121; 6: 0.9; 7: 108.9; 12: 17180.25 | [28 empty] | НР Сантехнические работы - внутренние (трубопроводы, водопровод, канализация, отопление, газоснабжение, вентиляция и кондиционирование воздуха)
| Пр/774-016.0, Приказ № 774/пр от 11.12.2020 п.16 | СП Сантехнические работы - внутренние (трубопроводы, водопровод, канализация, отопление, газоснабжение, вентиляция и кондиционирование воздуха) |  |  |  | 4: %; 5: 72; 6: 0.85; 7: 61.2; 12: 9655.02 | [28 empty] | СП Сантехнические работы - внутренние (трубопроводы, водопровод, канализация, отопление, газоснабжение, вентиляция и кондиционирование воздуха)
|  | Всего по позиции |  |  |  | 10: 291763.29; 12: 45777.66 | [29 empty] | Всего по позиции
95 | ФСБЦ-19.1.01.11-0045 Сплит-форма Республика Крым на 4 квартал 2025 года.xlsx | Крепления (хомуты) для воздуховодов СТД 205 |  |  |  | т | 0.0095081 | 1 | 0.0095081 | 77815.72 | 1.09 | 84819.13 |  | 806.47 | [23 empty] | Крепления (хомуты) для воздуховодов СТД 205
|  | Объем=0,0606*0,1569 | [36 empty] | Объем=0,0606*0,1569
|  | Всего по позиции |  |  |  | 12: 806.47 | [29 empty] | Всего по позиции
96 | ФСБЦ-19.1.01.03-0010 Сплит-форма Республика Крым на 4 квартал 2025 года.xlsx | Воздуховоды из оцинкованной стали, жесткие, спирально-навивные, прямой участок, толщина 0,55 мм, диаметр 125 мм |  |  |  | м2 | 9.42 | 1 | 9.42 | 646.38 | 1.09 | 704.55 |  | 6636.86 | [23 empty] | Воздуховоды из оцинкованной стали, жесткие, спирально-навивные, прямой участок, толщина 0,55 мм, диаметр 125 мм
|  | Всего по позиции |  |  |  | 12: 6636.86 | [29 empty] | Всего по позиции
97 | ФСБЦ-19.1.01.03-0011 Сплит-форма Республика Крым на 4 квартал 2025 года.xlsx | Воздуховоды из оцинкованной стали, жесткие, спирально-навивные, прямой участок, толщина 0,55 мм, диаметр 160 мм |  |  |  | м2 | 1.51 | 1 | 1.51 | 664.11 | 1.09 | 723.88 |  | 1093.06 | [23 empty] | Воздуховоды из оцинкованной стали, жесткие, спирально-навивные, прямой участок, толщина 0,55 мм, диаметр 160 мм
|  | Всего по позиции |  |  |  | 12: 1093.06 | [29 empty] | Всего по позиции
98 | ФСБЦ-19.1.01.03-0012 Сплит-форма Республика Крым на 4 квартал 2025 года.xlsx | Воздуховоды из оцинкованной стали, жесткие, спирально-навивные, прямой участок, толщина 0,55 мм, диаметр 200 мм |  |  |  | м2 | 2.51 | 1 | 2.51 | 660.95 | 1.09 | 720.44 |  | 1808.3 | [23 empty] | Воздуховоды из оцинкованной стали, жесткие, спирально-навивные, прямой участок, толщина 0,55 мм, диаметр 200 мм
|  | Всего по позиции |  |  |  | 12: 1808.3 | [29 empty] | Всего по позиции
99 | ФСБЦ-19.1.01.09-0140 Сплит-форма Республика Крым на 4 квартал 2025 года.xlsx | Изделия фасонные для воздуховодов из оцинкованной стали, толщина 0,5-0,55 мм, диаметр 160 мм |  |  |  | м2 | 0.83 | 1 | 0.83 | 723.75 | 1.09 | 788.89 |  | 654.78 | [23 empty] | Изделия фасонные для воздуховодов из оцинкованной стали, толщина 0,5-0,55 мм, диаметр 160 мм
|  | Всего по позиции |  |  |  | 12: 654.78 | [29 empty] | Всего по позиции
100 | ФСБЦ-19.1.01.09-0141 Сплит-форма Республика Крым на 4 квартал 2025 года.xlsx | Изделия фасонные для воздуховодов из оцинкованной стали, толщина 0,5-0,55 мм, диаметр 200 мм |  |  |  | м2 | 0.79 | 1 | 0.79 | 723.75 | 1.09 | 788.89 |  | 623.22 | [23 empty] | Изделия фасонные для воздуховодов из оцинкованной стали, толщина 0,5-0,55 мм, диаметр 200 мм
|  | Всего по позиции |  |  |  | 12: 623.22 | [29 empty] | Всего по позиции
101 | ФСБЦ-19.1.01.09-0139 Сплит-форма Республика Крым на 4 квартал 2025 года.xlsx | Изделия фасонные для воздуховодов из оцинкованной стали, толщина 0,5-0,55 мм, диаметр 125 мм |  |  |  | м2 | 0.63 | 1 | 0.63 | 723.75 | 1.09 | 788.89 |  | 497 | [23 empty] | Изделия фасонные для воздуховодов из оцинкованной стали, толщина 0,5-0,55 мм, диаметр 125 мм
|  | Всего по позиции |  |  |  | 12: 497 | [29 empty] | Всего по позиции
Изоляция Пенофол -С10 | [50 empty] | Изоляция Пенофол -С10
102 | ГЭСН26-01-018-01 | Изоляция плоских и криволинейных поверхностей пластинами (плитами) из вспененного каучука, вспененного полиэтилена |  |  |  | 4: 10 м2; 5: 3.5; 6: 1; 7: 3.5 | [23 empty] | Изоляция плоских и криволинейных поверхностей пластинами (плитами) из вспененного каучука, вспененного полиэтилена
|  | Объем=35 / 10 | [36 empty] | Объем=35 / 10
| 421/пр_2020_п.58_пп.б | При применении сметных норм, включенных в сборники ГЭСН (ФЕР, ТЕР), аналогичных технологическим процессам в новом строительстве, в том числе по возведению новых конструктивных элементов ОЗП=1,15; ЭМ=1,25 к расх.; ЗПМ=1,25; ТЗ=1,15; ТЗМ=1,25 | [45 empty] | При применении сметных норм, включенных в сборники ГЭСН (ФЕР, ТЕР), аналогичных технологическим процессам в новом строительстве, в том числе по возведению новых конструктивных элементов ОЗП=1,15; ЭМ=1,25 к расх.; ЗПМ=1,25; ТЗ=1,15; ТЗМ=1,25
| 1 | ОТ(ЗТ) |  |  |  | 4: чел.-ч; 7: 20.125; 12: 11497.61 | [25 empty] | ОТ(ЗТ)
| 1-100-42 | Средний разряд работы 4,2 |  |  |  | чел.-ч | 5 | 1.15 | 20.125 |  |  | 571.31 |  | 11497.61 | [26 empty] | Средний разряд работы 4,2
| 2 | ЭМ |  |  |  | 12: 1349.27 | [25 empty] | ЭМ
|  | ОТм(ЗТм) |  |  |  | 4: чел.-ч; 7: 1.8813; 12: 1043.62 | [25 empty] | ОТм(ЗТм)
| 91.14.02-001 | Автомобили бортовые, грузоподъемность до 5 т |  |  |  | маш.-ч | 0.43 | 1.25 | 1.8813 |  |  | 717.22 |  | 1349.27 | [26 empty] | Автомобили бортовые, грузоподъемность до 5 т
| 4-100-040 | ОТм(Зтм) Средний разряд машинистов 4 |  |  |  | чел.-ч | 0.43 | 1.25 | 1.8813 |  |  | 554.75 |  | 1043.62 | [30 empty] | ОТм(Зтм) Средний разряд машинистов 4
| 4 | М |  |  |  | 12: 11524.95 | [25 empty] | М
| 01.7.06.14-0036 | Ленты термоизоляционные на основе вспененного каучука с липким слоем с одной стороны для герметизации стыков рулонной теплоизоляции, цвет серый, ширина 50 мм, толщина 3 мм |  |  |  | м | 20 |  | 70 | 40.94 | 1.53 | 62.64 |  | 4384.8 | [26 empty] | Ленты термоизоляционные на основе вспененного каучука с липким слоем с одной стороны для герметизации стыков рулонной теплоизоляции, цвет серый, ширина 50 мм, толщина 3 мм
| 14.1.04.01-0001 | Клей на основе вспененного синтетического каучука для склеивания изоляционных материалов |  |  |  | л | 1.5 |  | 5.25 | 774.67 | 1.69 | 1309.19 |  | 6873.25 | [26 empty] | Клей на основе вспененного синтетического каучука для склеивания изоляционных материалов
| 14.5.09.05-0103 | Очиститель клея |  |  |  | л | 0.057 |  | 0.1995 | 830.95 | 1.61 | 1337.83 |  | 266.9 | [26 empty] | Очиститель клея
Н | 12.2.05.01 | Плиты (пластины) из вспененного полиэтилена, каучука |  |  |  | 4: м2; 5: 11; 7: 38.5 | [34 empty] | Плиты (пластины) из вспененного полиэтилена, каучука
П,Н | 14.3.02.06-0008 | Краска полимерная на водной основе для защиты теплоизоляционных материалов, температура применения от +7 до +30 °C, расход 0,4 л/м2, цвет белый, серый |  |  |  | 4: л; 5: 0; 7: 0 | [34 empty] | Краска полимерная на водной основе для защиты теплоизоляционных материалов, температура применения от +7 до +30 °C, расход 0,4 л/м2, цвет белый, серый
|  | Итого прямые затраты |  |  |  | 12: 25415.45 | [27 empty] | Итого прямые затраты
|  | ФОТ |  |  |  | 12: 12541.23 | [28 empty] | ФОТ
| Пр/812-020.0-1, Приказ № 812/пр от 21.12.2020 п.25 | НР Теплоизоляционные работы |  |  |  | 4: %; 5: 97; 6: 0.9; 7: 87.3; 12: 10948.49 | [28 empty] | НР Теплоизоляционные работы
| Пр/774-020.0, Приказ № 774/пр от 11.12.2020 п.16 | СП Теплоизоляционные работы |  |  |  | 4: %; 5: 55; 6: 0.85; 7: 46.75; 12: 5863.03 | [28 empty] | СП Теплоизоляционные работы
|  | Всего по позиции |  |  |  | 10: 12064.85; 12: 42226.97 | [29 empty] | Всего по позиции
103 | ФСБЦ-12.2.05.12-0061 Сплит-форма Республика Крым на 4 квартал 2025 года.xlsx | Плита теплоизоляционная клинообразная из пенополиизоцианурата, с двухсторонним кашированием стеклохолстом, Г4, с уклоном 1,7 %, плотность 30-35 кг/м3, температурный режим использования от -65 до +110 °C, теплопроводность 0,023 Вт/(м*К), толщина 10-30 мм |  |  |  | м2 | 38.5 | 1 | 38.5 |  |  | 1227.58 |  | 47261.83 | [23 empty] | Плита теплоизоляционная клинообразная из пенополиизоцианурата, с двухсторонним кашированием стеклохолстом, Г4, с уклоном 1,7 %, плотность 30-35 кг/м3, температурный режим использования от -65 до +110 °C, теплопроводность 0,023 Вт/(м*К), толщина 10-30 мм
|  | Всего по позиции |  |  |  | 12: 47261.83 | [29 empty] | Всего по позиции
104 | ФСБЦ-14.3.02.06-0001 Сплит-форма Республика Крым на 4 квартал 2025 года.xlsx | Краска на водной основе со специальными добавками для защиты теплоизоляционных материалов, расход 0,55 л/м2 |  |  |  | л | 19.25 | 1 | 19.25 | 2760.53 | 1.29 | 3561.08 |  | 68550.79 | [23 empty] | Краска на водной основе со специальными добавками для защиты теплоизоляционных материалов, расход 0,55 л/м2
|  | Объем=0,55*35 | [36 empty] | Объем=0,55*35
|  | Всего по позиции |  |  |  | 12: 68550.79 | [29 empty] | Всего по позиции
В2 | [46 empty] | В2
105 | ГЭСН20-03-002-02 | Установка вентиляторов осевых массой: до 0,05 т | [35 empty] | Установка вентиляторов осевых массой: до 0,05 т | bar: 4 to 7
| Прил.20.1 п.10 | Индивидуальные испытания систем вентиляции и кондиционирования воздуха ОЗП=1,05; ЭМ=1,05 к расх.; ЗПМ=1,05; ТЗ=1,05; ТЗМ=1,05 | [45 empty] | Индивидуальные испытания систем вентиляции и кондиционирования воздуха ОЗП=1,05; ЭМ=1,05 к расх.; ЗПМ=1,05; ТЗ=1,05; ТЗМ=1,05
| Прил.20.1 п.8.1 | Установка вентиляторов осевых на высоте от пола, м: св. 3 до 6 ОЗП=1,2; ТЗ=1,2 | [45 empty] | Установка вентиляторов осевых на высоте от пола, м: св. 3 до 6 ОЗП=1,2; ТЗ=1,2
| 421/пр_2020_п.58_пп.б | При применении сметных норм, включенных в сборники ГЭСН (ФЕР, ТЕР), аналогичных технологическим процессам в новом строительстве, в том числе по возведению новых конструктивных элементов ОЗП=1,15; ЭМ=1,25 к расх.; ЗПМ=1,25; ТЗ=1,15; ТЗМ=1,25 | [45 empty] | При применении сметных норм, включенных в сборники ГЭСН (ФЕР, ТЕР), аналогичных технологическим процессам в новом строительстве, в том числе по возведению новых конструктивных элементов ОЗП=1,15; ЭМ=1,25 к расх.; ЗПМ=1,25; ТЗ=1,15; ТЗМ=1,25
| 1 | ОТ(ЗТ) |  |  |  | 4: чел.-ч; 7: 7.187; 12: 3987.01 | [25 empty] | ОТ(ЗТ)
| 1-100-40 | Средний разряд работы 4,0 |  |  |  | чел.-ч | 4.96 | 1,449 (1,05*1,2*1,15) | 7.187 |  |  | 554.75 |  | 3987.01 | [26 empty] | Средний разряд работы 4,0
| 2 | ЭМ |  |  |  | 12: 112.9 | [25 empty] | ЭМ
|  | ОТм(ЗТм) |  |  |  | 4: чел.-ч; 7: 0.13125; 12: 75.31 | [25 empty] | ОТм(ЗТм)
| 91.05.05-015 | Краны на автомобильном ходу, грузоподъемность 16 т |  |  |  | маш.-ч | 0.01 | 1,3125 (1,05*1,25) | 0.013125 |  |  | 1740.53 |  | 22.84 | [26 empty] | Краны на автомобильном ходу, грузоподъемность 16 т
| 4-100-060 | ОТм(Зтм) Средний разряд машинистов 6 |  |  |  | чел.-ч | 0.01 | 1,3125 (1,05*1,25) | 0.013125 |  |  | 745.18 |  | 9.78 | [30 empty] | ОТм(Зтм) Средний разряд машинистов 6
| 91.06.03-047 | Лебедки ручные и рычажные тяговым усилием 31,39 кН (3,2 т) |  |  |  | маш.-ч | 1.24 | 1,3125 (1,05*1,25) | 1.6275 | 2.36 | 1.39 | 3.28 |  | 5.34 | [26 empty] | Лебедки ручные и рычажные тяговым усилием 31,39 кН (3,2 т)
| 91.14.02-001 | Автомобили бортовые, грузоподъемность до 5 т |  |  |  | маш.-ч | 0.09 | 1,3125 (1,05*1,25) | 0.11812 |  |  | 717.22 |  | 84.72 | [26 empty] | Автомобили бортовые, грузоподъемность до 5 т
| 4-100-040 | ОТм(Зтм) Средний разряд машинистов 4 |  |  |  | чел.-ч | 0.09 | 1,3125 (1,05*1,25) | 0.11812 |  |  | 554.75 |  | 65.53 | [30 empty] | ОТм(Зтм) Средний разряд машинистов 4
| 4 | М |  |  |  | 12: 25.86 | [25 empty] | М
| 01.7.15.03-0042 | Болты с гайками и шайбами строительные |  |  |  | кг | 0.03 |  | 0.03 | 174.93 | 1.15 | 201.17 |  | 6.04 | [26 empty] | Болты с гайками и шайбами строительные
| 01.7.19.04-0031 | Прокладки резиновые (пластина техническая прессованная) |  |  |  | кг | 0.09 |  | 0.09 | 138.5 | 1.59 | 220.22 |  | 19.82 | [26 empty] | Прокладки резиновые (пластина техническая прессованная)
|  | Итого прямые затраты |  |  |  | 12: 4201.08 | [27 empty] | Итого прямые затраты
|  | ФОТ |  |  |  | 12: 4062.32 | [28 empty] | ФОТ
| Пр/812-016.0-1, Приказ № 812/пр от 21.12.2020 п.25 | НР Сантехнические работы - внутренние (трубопроводы, водопровод, канализация, отопление, газоснабжение, вентиляция и кондиционирование воздуха) |  |  |  | 4: %; 5: 121; 6: 0.9; 7: 108.9; 12: 4423.87 | [28 empty] | НР Сантехнические работы - внутренние (трубопроводы, водопровод, канализация, отопление, газоснабжение, вентиляция и кондиционирование воздуха)
| Пр/774-016.0, Приказ № 774/пр от 11.12.2020 п.16 | СП Сантехнические работы - внутренние (трубопроводы, водопровод, канализация, отопление, газоснабжение, вентиляция и кондиционирование воздуха) |  |  |  | 4: %; 5: 72; 6: 0.85; 7: 61.2; 12: 2486.14 | [28 empty] | СП Сантехнические работы - внутренние (трубопроводы, водопровод, канализация, отопление, газоснабжение, вентиляция и кондиционирование воздуха)
|  | Всего по позиции |  |  |  | 10: 11111.09; 12: 11111.09 | [29 empty] | Всего по позиции
106 О | ТЦ_64.1.05.10_77_7718915896_14.01.2026_01_23.2 КА п.23.2 | Вентилятор KVR 160/1 |  |  |  | шт | 1 | 1 | 1 |  |  | 20070 |  | 20070 | [23 empty] | Вентилятор KVR 160/1
|  | Всего по позиции |  |  |  | 12: 20070 | [29 empty] | Всего по позиции
107 | ГЭСН20-02-014-01 | Установка шумоглушителей вентиляционных трубчатых круглого сечения типа: ГТК 1-1, диаметр обечайки 125 мм | [35 empty] | Установка шумоглушителей вентиляционных трубчатых круглого сечения типа: ГТК 1-1, диаметр обечайки 125 мм | bar: 4 to 7
| Прил.20.1 п.10 | Индивидуальные испытания систем вентиляции и кондиционирования воздуха ОЗП=1,05; ЭМ=1,05 к расх.; ЗПМ=1,05; ТЗ=1,05; ТЗМ=1,05 | [45 empty] | Индивидуальные испытания систем вентиляции и кондиционирования воздуха ОЗП=1,05; ЭМ=1,05 к расх.; ЗПМ=1,05; ТЗ=1,05; ТЗМ=1,05
| 421/пр_2020_п.58_пп.б | При применении сметных норм, включенных в сборники ГЭСН (ФЕР, ТЕР), аналогичных технологическим процессам в новом строительстве, в том числе по возведению новых конструктивных элементов ОЗП=1,15; ЭМ=1,25 к расх.; ЗПМ=1,25; ТЗ=1,15; ТЗМ=1,25 | [45 empty] | При применении сметных норм, включенных в сборники ГЭСН (ФЕР, ТЕР), аналогичных технологическим процессам в новом строительстве, в том числе по возведению новых конструктивных элементов ОЗП=1,15; ЭМ=1,25 к расх.; ЗПМ=1,25; ТЗ=1,15; ТЗМ=1,25
| 1 | ОТ(ЗТ) |  |  |  | 4: чел.-ч; 7: 1.3162; 12: 672.93 | [25 empty] | ОТ(ЗТ)
| 1-100-33 | Средний разряд работы 3,3 |  |  |  | чел.-ч | 1.09 | 1,2075 (1,05*1,15) | 1.3162 |  |  | 511.28 |  | 672.93 | [26 empty] | Средний разряд работы 3,3
| 2 | ЭМ |  |  |  | 12: 10.57 | [25 empty] | ЭМ
|  | ОТм(ЗТм) |  |  |  | 4: чел.-ч; 7: 0.013125; 12: 7.28 | [25 empty] | ОТм(ЗТм)
| 91.06.03-047 | Лебедки ручные и рычажные тяговым усилием 31,39 кН (3,2 т) |  |  |  | маш.-ч | 0.27 | 1,3125 (1,05*1,25) | 0.35437 | 2.36 | 1.39 | 3.28 |  | 1.16 | [26 empty] | Лебедки ручные и рычажные тяговым усилием 31,39 кН (3,2 т)
| 91.14.02-001 | Автомобили бортовые, грузоподъемность до 5 т |  |  |  | маш.-ч | 0.01 | 1,3125 (1,05*1,25) | 0.013125 |  |  | 717.22 |  | 9.41 | [26 empty] | Автомобили бортовые, грузоподъемность до 5 т
| 4-100-040 | ОТм(Зтм) Средний разряд машинистов 4 |  |  |  | чел.-ч | 0.01 | 1,3125 (1,05*1,25) | 0.013125 |  |  | 554.75 |  | 7.28 | [30 empty] | ОТм(Зтм) Средний разряд машинистов 4
| 4 | М |  |  |  | 12: 53.91 | [25 empty] | М
| 01.7.15.03-0042 | Болты с гайками и шайбами строительные |  |  |  | кг | 0.06 |  | 0.06 | 174.93 | 1.15 | 201.17 |  | 12.07 | [26 empty] | Болты с гайками и шайбами строительные
| 01.7.19.04-0031 | Прокладки резиновые (пластина техническая прессованная) |  |  |  | кг | 0.19 |  | 0.19 | 138.5 | 1.59 | 220.22 |  | 41.84 | [26 empty] | Прокладки резиновые (пластина техническая прессованная)
П,Н | 19.1.01.11 | Крепления |  |  |  | 4: кг; 5: 0; 7: 0 | [34 empty] | Крепления
Н | 19.4.02.03 | Шумоглушители трубчатые | [46 empty] | Шумоглушители трубчатые | bar: 4 to 5; 7
|  | Итого прямые затраты |  |  |  | 12: 744.69 | [27 empty] | Итого прямые затраты
|  | ФОТ |  |  |  | 12: 680.21 | [28 empty] | ФОТ
| Пр/812-016.0-1, Приказ № 812/пр от 21.12.2020 п.25 | НР Сантехнические работы - внутренние (трубопроводы, водопровод, канализация, отопление, газоснабжение, вентиляция и кондиционирование воздуха) |  |  |  | 4: %; 5: 121; 6: 0.9; 7: 108.9; 12: 740.75 | [28 empty] | НР Сантехнические работы - внутренние (трубопроводы, водопровод, канализация, отопление, газоснабжение, вентиляция и кондиционирование воздуха)
| Пр/774-016.0, Приказ № 774/пр от 11.12.2020 п.16 | СП Сантехнические работы - внутренние (трубопроводы, водопровод, канализация, отопление, газоснабжение, вентиляция и кондиционирование воздуха) |  |  |  | 4: %; 5: 72; 6: 0.85; 7: 61.2; 12: 416.29 | [28 empty] | СП Сантехнические работы - внутренние (трубопроводы, водопровод, канализация, отопление, газоснабжение, вентиляция и кондиционирование воздуха)
|  | Всего по позиции |  |  |  | 10: 1901.73; 12: 1901.73 | [29 empty] | Всего по позиции
108 О | ТЦ_19.4.02.05_77_7718915896_14.01.2026_01_26.2 КА п.26.2 | Шумоглушитель KNK 160/6 |  |  |  | шт | 1 | 1 | 1 |  |  | 8916 |  | 8916 | [23 empty] | Шумоглушитель KNK 160/6
|  | Всего по позиции |  |  |  | 12: 8916 | [29 empty] | Всего по позиции
109 | ТЦ_24.1.02.01_77_7718915896_14.01.2026_01_25.2 КА п.25.2 | Хомут соединительный HTK 160 |  |  |  | шт | 1 | 1 | 1 |  |  | 1411 |  | 1411 | [23 empty] | Хомут соединительный HTK 160
|  | Всего по позиции |  |  |  | 12: 1411 | [29 empty] | Всего по позиции
110 | ГЭСН20-02-004-01 | Установка клапанов обратных: диаметром до 355 мм | [35 empty] | Установка клапанов обратных: диаметром до 355 мм | bar: 4 to 7
| Прил.20.1 п.10 | Индивидуальные испытания систем вентиляции и кондиционирования воздуха ОЗП=1,05; ЭМ=1,05 к расх.; ЗПМ=1,05; ТЗ=1,05; ТЗМ=1,05 | [45 empty] | Индивидуальные испытания систем вентиляции и кондиционирования воздуха ОЗП=1,05; ЭМ=1,05 к расх.; ЗПМ=1,05; ТЗ=1,05; ТЗМ=1,05
| 421/пр_2020_п.58_пп.б | При применении сметных норм, включенных в сборники ГЭСН (ФЕР, ТЕР), аналогичных технологическим процессам в новом строительстве, в том числе по возведению новых конструктивных элементов ОЗП=1,15; ЭМ=1,25 к расх.; ЗПМ=1,25; ТЗ=1,15; ТЗМ=1,25 | [45 empty] | При применении сметных норм, включенных в сборники ГЭСН (ФЕР, ТЕР), аналогичных технологическим процессам в новом строительстве, в том числе по возведению новых конструктивных элементов ОЗП=1,15; ЭМ=1,25 к расх.; ЗПМ=1,25; ТЗ=1,15; ТЗМ=1,25
| 1 | ОТ(ЗТ) |  |  |  | 4: чел.-ч; 7: 1.2437; 12: 635.89 | [25 empty] | ОТ(ЗТ)
| 1-100-33 | Средний разряд работы 3,3 |  |  |  | чел.-ч | 1.03 | 1,2075 (1,05*1,15) | 1.2437 |  |  | 511.28 |  | 635.89 | [26 empty] | Средний разряд работы 3,3
| 2 | ЭМ |  |  |  | 12: 10.53 | [25 empty] | ЭМ
|  | ОТм(ЗТм) |  |  |  | 4: чел.-ч; 7: 0.013125; 12: 7.28 | [25 empty] | ОТм(ЗТм)
| 91.06.03-047 | Лебедки ручные и рычажные тяговым усилием 31,39 кН (3,2 т) |  |  |  | маш.-ч | 0.26 | 1,3125 (1,05*1,25) | 0.34125 | 2.36 | 1.39 | 3.28 |  | 1.12 | [26 empty] | Лебедки ручные и рычажные тяговым усилием 31,39 кН (3,2 т)
| 91.14.02-001 | Автомобили бортовые, грузоподъемность до 5 т |  |  |  | маш.-ч | 0.01 | 1,3125 (1,05*1,25) | 0.013125 |  |  | 717.22 |  | 9.41 | [26 empty] | Автомобили бортовые, грузоподъемность до 5 т
| 4-100-040 | ОТм(Зтм) Средний разряд машинистов 4 |  |  |  | чел.-ч | 0.01 | 1,3125 (1,05*1,25) | 0.013125 |  |  | 554.75 |  | 7.28 | [30 empty] | ОТм(Зтм) Средний разряд машинистов 4
| 4 | М |  |  |  | 12: 94.4 | [25 empty] | М
| 01.7.15.03-0042 | Болты с гайками и шайбами строительные |  |  |  | кг | 0.2 |  | 0.2 | 174.93 | 1.15 | 201.17 |  | 40.23 | [26 empty] | Болты с гайками и шайбами строительные
| 01.7.19.04-0031 | Прокладки резиновые (пластина техническая прессованная) |  |  |  | кг | 0.246 |  | 0.246 | 138.5 | 1.59 | 220.22 |  | 54.17 | [26 empty] | Прокладки резиновые (пластина техническая прессованная)
Н | 19.3.01.09 | Клапаны обратные | [46 empty] | Клапаны обратные | bar: 4 to 5; 7
|  | Итого прямые затраты |  |  |  | 12: 748.1 | [27 empty] | Итого прямые затраты
|  | ФОТ |  |  |  | 12: 643.17 | [28 empty] | ФОТ
| Пр/812-016.0-1, Приказ № 812/пр от 21.12.2020 п.25 | НР Сантехнические работы - внутренние (трубопроводы, водопровод, канализация, отопление, газоснабжение, вентиляция и кондиционирование воздуха) |  |  |  | 4: %; 5: 121; 6: 0.9; 7: 108.9; 12: 700.41 | [28 empty] | НР Сантехнические работы - внутренние (трубопроводы, водопровод, канализация, отопление, газоснабжение, вентиляция и кондиционирование воздуха)
| Пр/774-016.0, Приказ № 774/пр от 11.12.2020 п.16 | СП Сантехнические работы - внутренние (трубопроводы, водопровод, канализация, отопление, газоснабжение, вентиляция и кондиционирование воздуха) |  |  |  | 4: %; 5: 72; 6: 0.85; 7: 61.2; 12: 393.62 | [28 empty] | СП Сантехнические работы - внутренние (трубопроводы, водопровод, канализация, отопление, газоснабжение, вентиляция и кондиционирование воздуха)
|  | Всего по позиции |  |  |  | 10: 1842.13; 12: 1842.13 | [29 empty] | Всего по позиции
111 | ТЦ_19.3.01.09_77_7718915896_14.01.2026_01_24.2 КА п.24.2 | Клапан обратный KON 160 |  |  |  | шт | 1 | 1 | 1 |  |  | 3382 |  | 3382 | [23 empty] | Клапан обратный KON 160
|  | Всего по позиции |  |  |  | 12: 3382 | [29 empty] | Всего по позиции
КИПиА | [46 empty] | КИПиА
112 | ГЭСНм11-02-001-01 | Прибор, устанавливаемый на резьбовых соединениях, масса: до 1,5 кг | [35 empty] | Прибор, устанавливаемый на резьбовых соединениях, масса: до 1,5 кг | bar: 4 to 7
| 1 | ОТ(ЗТ) |  |  |  | 4: чел.-ч; 7: 1.03; 12: 588.45 | [25 empty] | ОТ(ЗТ)
| 1-100-42 | Средний разряд работы 4,2 |  |  |  | 4: чел.-ч; 5: 1.03; 7: 1.03; 10: 571.31; 12: 588.45 | [26 empty] | Средний разряд работы 4,2
| 4 | М |  |  |  | 12: 6.3 | [25 empty] | М
| 01.1.02.08-1040 | Лист паронитовый марки ПМБ (ПОН-А, ПОН-Б), толщина от 0,4 до 5 мм |  |  |  | кг | 0.042 |  | 0.042 | 137.59 | 1.09 | 149.97 |  | 6.3 | [26 empty] | Лист паронитовый марки ПМБ (ПОН-А, ПОН-Б), толщина от 0,4 до 5 мм
|  | Итого прямые затраты |  |  |  | 12: 594.75 | [27 empty] | Итого прямые затраты
112.1 | 421/пр_2020_п.75_пп.а | Вспомогательные ненормируемые материальные ресурсы |  |  |  | 4: %; 5: 2; 7: 2; 12: 11.77 | [35 empty] | Вспомогательные ненормируемые материальные ресурсы
|  | ФОТ |  |  |  | 12: 588.45 | [28 empty] | ФОТ
| Пр/812-053.0-1 | НР Приборы, средства автоматизации и вычислительной техники |  |  |  | 4: %; 5: 90; 7: 90; 12: 529.61 | [28 empty] | НР Приборы, средства автоматизации и вычислительной техники
| Пр/774-053.0 | СП Приборы, средства автоматизации и вычислительной техники |  |  |  | 4: %; 5: 46; 7: 46; 12: 270.69 | [28 empty] | СП Приборы, средства автоматизации и вычислительной техники
|  | Всего по позиции |  |  |  | 10: 1406.82; 12: 1406.82 | [29 empty] | Всего по позиции
113 О | ТЦ_64.4.02.04_77_7718915896_14.01.2026_01_27.2 КА п.27.2 | Регулятор скорости STY-1,5 |  |  |  | шт | 1 | 1 | 1 |  |  | 7978 |  | 7978 | [23 empty] | Регулятор скорости STY-1,5
|  | Всего по позиции |  |  |  | 12: 7978 | [29 empty] | Всего по позиции
114 | ГЭСН20-02-002-08 | Установка пластиковых вентиляционных решеток площадью в свету до 0,05 м2 |  |  |  | 4: 100 шт; 5: 0.07; 6: 1; 7: 0.07 | [23 empty] | Установка пластиковых вентиляционных решеток площадью в свету до 0,05 м2
|  | Объем=7 / 100 | [36 empty] | Объем=7 / 100
| Прил.20.1 п.10 | Индивидуальные испытания систем вентиляции и кондиционирования воздуха ОЗП=1,05; ЭМ=1,05 к расх.; ЗПМ=1,05; ТЗ=1,05; ТЗМ=1,05 | [45 empty] | Индивидуальные испытания систем вентиляции и кондиционирования воздуха ОЗП=1,05; ЭМ=1,05 к расх.; ЗПМ=1,05; ТЗ=1,05; ТЗМ=1,05
| 421/пр_2020_п.58_пп.б | При применении сметных норм, включенных в сборники ГЭСН (ФЕР, ТЕР), аналогичных технологическим процессам в новом строительстве, в том числе по возведению новых конструктивных элементов ОЗП=1,15; ЭМ=1,25 к расх.; ЗПМ=1,25; ТЗ=1,15; ТЗМ=1,25 | [45 empty] | При применении сметных норм, включенных в сборники ГЭСН (ФЕР, ТЕР), аналогичных технологическим процессам в новом строительстве, в том числе по возведению новых конструктивных элементов ОЗП=1,15; ЭМ=1,25 к расх.; ЗПМ=1,25; ТЗ=1,15; ТЗМ=1,25
| 1 | ОТ(ЗТ) |  |  |  | 4: чел.-ч; 7: 2.0962; 12: 1032.7 | [25 empty] | ОТ(ЗТ)
| 1-100-30 | Средний разряд работы 3,0 |  |  |  | чел.-ч | 24.8 | 1,2075 (1,05*1,15) | 2.0962 |  |  | 492.65 |  | 1032.7 | [26 empty] | Средний разряд работы 3,0
| 2 | ЭМ |  |  |  | 12: 1.33 | [25 empty] | ЭМ
|  | ОТм(ЗТм) |  |  |  | 4: чел.-ч; 7: 0.0021131; 12: 1.16 | [25 empty] | ОТм(ЗТм)
| 91.06.06-048 | Подъемники одномачтовые, грузоподъемность до 500 кг, высота подъема 45 м |  |  |  | маш.-ч | 0.003 | 1,3125 (1,05*1,25) | 0.0002756 | 37.32 | 1.45 | 54.11 |  | 0.01 | [26 empty] | Подъемники одномачтовые, грузоподъемность до 500 кг, высота подъема 45 м
| 4-100-030 | ОТм(Зтм) Средний разряд машинистов 3 |  |  |  | чел.-ч | 0.003 | 1,3125 (1,05*1,25) | 0.0002756 |  |  | 492.65 |  | 0.14 | [30 empty] | ОТм(Зтм) Средний разряд машинистов 3
| 91.14.02-001 | Автомобили бортовые, грузоподъемность до 5 т |  |  |  | маш.-ч | 0.02 | 1,3125 (1,05*1,25) | 0.0018375 |  |  | 717.22 |  | 1.32 | [26 empty] | Автомобили бортовые, грузоподъемность до 5 т
| 4-100-040 | ОТм(Зтм) Средний разряд машинистов 4 |  |  |  | чел.-ч | 0.02 | 1,3125 (1,05*1,25) | 0.0018375 |  |  | 554.75 |  | 1.02 | [30 empty] | ОТм(Зтм) Средний разряд машинистов 4
| 4 | М |  |  |  | 12: 164.62 | [25 empty] | М
| 01.7.15.07-0152 | Дюбели пластмассовые с шурупами, диаметр 6 мм, длина 35 мм, диаметр шурупа 3,5 мм, длина шурупа 50 мм |  |  |  | 100 шт | 4.04 |  | 0.2828 | 52.34 | 1.46 | 76.42 |  | 21.61 | [26 empty] | Дюбели пластмассовые с шурупами, диаметр 6 мм, длина 35 мм, диаметр шурупа 3,5 мм, длина шурупа 50 мм
| 14.5.01.07-1000 | Герметик однокомпонентный на силиконовой основе, кислотный, универсальный |  |  |  | л | 2.1267 |  | 0.14887 | 768.53 | 1.25 | 960.66 |  | 143.01 | [26 empty] | Герметик однокомпонентный на силиконовой основе, кислотный, универсальный
П,Н | 01.7.17.09 | Сверла, буры |  |  |  | 4: шт; 5: 0; 7: 0 | [34 empty] | Сверла, буры
Н | 19.2.03.07 | Решетка вентиляционная пластмассовая |  |  |  | 4: шт; 5: 100; 7: 7 | [34 empty] | Решетка вентиляционная пластмассовая
|  | Итого прямые затраты |  |  |  | 12: 1199.81 | [27 empty] | Итого прямые затраты
|  | ФОТ |  |  |  | 12: 1033.86 | [28 empty] | ФОТ
| Пр/812-016.0-1, Приказ № 812/пр от 21.12.2020 п.25 | НР Сантехнические работы - внутренние (трубопроводы, водопровод, канализация, отопление, газоснабжение, вентиляция и кондиционирование воздуха) |  |  |  | 4: %; 5: 121; 6: 0.9; 7: 108.9; 12: 1125.87 | [28 empty] | НР Сантехнические работы - внутренние (трубопроводы, водопровод, канализация, отопление, газоснабжение, вентиляция и кондиционирование воздуха)
| Пр/774-016.0, Приказ № 774/пр от 11.12.2020 п.16 | СП Сантехнические работы - внутренние (трубопроводы, водопровод, канализация, отопление, газоснабжение, вентиляция и кондиционирование воздуха) |  |  |  | 4: %; 5: 72; 6: 0.85; 7: 61.2; 12: 632.72 | [28 empty] | СП Сантехнические работы - внутренние (трубопроводы, водопровод, канализация, отопление, газоснабжение, вентиляция и кондиционирование воздуха)
|  | Всего по позиции |  |  |  | 10: 42262.86; 12: 2958.4 | [29 empty] | Всего по позиции
115 | ТЦ_19.1.05.04_92_9201508591_02.02.2026_01_28.1 КА п.28.1 | Диффузор SR100 Round Diffuser Ф100 (вытяжной) |  |  |  | шт | 7 | 1 | 7 |  |  | 168.8 |  | 1181.6 | [23 empty] | Диффузор SR100 Round Diffuser Ф100 (вытяжной)
|  | Всего по позиции |  |  |  | 12: 1181.6 | [29 empty] | Всего по позиции
116 | ГЭСН20-01-002-01 | Прокладка воздуховодов из листовой оцинкованной стали и алюминия класса П (плотные) толщиной: 0,5 мм, диаметром до 200 мм |  |  |  | 4: 100 м2; 5: 0.1135; 6: 1; 7: 0.1135 | [23 empty] | Прокладка воздуховодов из листовой оцинкованной стали и алюминия класса П (плотные) толщиной: 0,5 мм, диаметром до 200 мм
|  | Объем=(1,18+2,51+6,28+0,4+0,21+0,63+0,14) / 100 | [36 empty] | Объем=(1,18+2,51+6,28+0,4+0,21+0,63+0,14) / 100
| Прил.20.1 п.10 | Индивидуальные испытания систем вентиляции и кондиционирования воздуха ОЗП=1,05; ЭМ=1,05 к расх.; ЗПМ=1,05; ТЗ=1,05; ТЗМ=1,05 | [45 empty] | Индивидуальные испытания систем вентиляции и кондиционирования воздуха ОЗП=1,05; ЭМ=1,05 к расх.; ЗПМ=1,05; ТЗ=1,05; ТЗМ=1,05
| Прил.20.1 п.1.1 | Прокладка воздуховодов на высоте от пола, м: св. 3 до 5 ОЗП=1,06; ТЗ=1,06 | [45 empty] | Прокладка воздуховодов на высоте от пола, м: св. 3 до 5 ОЗП=1,06; ТЗ=1,06
| 421/пр_2020_п.58_пп.б | При применении сметных норм, включенных в сборники ГЭСН (ФЕР, ТЕР), аналогичных технологическим процессам в новом строительстве, в том числе по возведению новых конструктивных элементов ОЗП=1,15; ЭМ=1,25 к расх.; ЗПМ=1,25; ТЗ=1,15; ТЗМ=1,25 | [45 empty] | При применении сметных норм, включенных в сборники ГЭСН (ФЕР, ТЕР), аналогичных технологическим процессам в новом строительстве, в том числе по возведению новых конструктивных элементов ОЗП=1,15; ЭМ=1,25 к расх.; ЗПМ=1,25; ТЗ=1,15; ТЗМ=1,25
| 1 | ОТ(ЗТ) |  |  |  | 4: чел.-ч; 7: 22.3722; 12: 11299.55 | [25 empty] | ОТ(ЗТ)
| 1-100-32 | Средний разряд работы 3,2 |  |  |  | чел.-ч | 154 | 1,27995 (1,05*1,06*1,15) | 22.3722 |  |  | 505.07 |  | 11299.55 | [26 empty] | Средний разряд работы 3,2
| 2 | ЭМ |  |  |  | 12: 209.93 | [25 empty] | ЭМ
|  | ОТм(ЗТм) |  |  |  | 4: чел.-ч; 7: 0.17876; 12: 112.78 | [25 empty] | ОТм(ЗТм)
| 91.05.05-015 | Краны на автомобильном ходу, грузоподъемность 16 т |  |  |  | маш.-ч | 0.48 | 1,3125 (1,05*1,25) | 0.071505 |  |  | 1740.53 |  | 124.46 | [26 empty] | Краны на автомобильном ходу, грузоподъемность 16 т
| 4-100-060 | ОТм(Зтм) Средний разряд машинистов 6 |  |  |  | чел.-ч | 0.48 | 1,3125 (1,05*1,25) | 0.071505 |  |  | 745.18 |  | 53.28 | [30 empty] | ОТм(Зтм) Средний разряд машинистов 6
| 91.06.03-055 | Лебедки электрические тяговым усилием 19,62 кН (2 т) |  |  |  | маш.-ч | 0.34 | 1,3125 (1,05*1,25) | 0.050649 | 11.45 | 1.39 | 15.92 |  | 0.81 | [26 empty] | Лебедки электрические тяговым усилием 19,62 кН (2 т)
| 91.14.02-001 | Автомобили бортовые, грузоподъемность до 5 т |  |  |  | маш.-ч | 0.72 | 1,3125 (1,05*1,25) | 0.10726 |  |  | 717.22 |  | 76.93 | [26 empty] | Автомобили бортовые, грузоподъемность до 5 т
| 4-100-040 | ОТм(Зтм) Средний разряд машинистов 4 |  |  |  | чел.-ч | 0.72 | 1,3125 (1,05*1,25) | 0.10726 |  |  | 554.75 |  | 59.5 | [30 empty] | ОТм(Зтм) Средний разряд машинистов 4
| 91.17.04-233 | Аппараты сварочные для ручной дуговой сварки, сварочный ток до 350 А |  |  |  | маш.-ч | 1.54 | 1,3125 (1,05*1,25) | 0.22941 |  |  | 33.7 |  | 7.73 | [26 empty] | Аппараты сварочные для ручной дуговой сварки, сварочный ток до 350 А
| 4 | М |  |  |  | 12: 2080.49 | [25 empty] | М
| 01.7.06.03-0023 | Ленты полиэтиленовые с липким слоем, прозрачные, ширина 20 мм, толщина 0,08 мм |  |  |  | кг | 2.66 |  | 0.30191 | 675.01 | 1.53 | 1032.77 |  | 311.8 | [26 empty] | Ленты полиэтиленовые с липким слоем, прозрачные, ширина 20 мм, толщина 0,08 мм
| 01.7.06.05-0042 | Ленты изоляционные из ПВХ для электромонтажных и ремонтных работ, цвет черный, ширина 19 мм, толщина 0,18 мм |  |  |  | м | 3094.74 |  | 351.253 | 2.27 | 1.53 | 3.47 |  | 1218.85 | [26 empty] | Ленты изоляционные из ПВХ для электромонтажных и ремонтных работ, цвет черный, ширина 19 мм, толщина 0,18 мм
| 01.7.11.07-0227 | Электроды сварочные для сварки низколегированных и углеродистых сталей УОНИ 13/45, Э42А, диаметр 4-5 мм |  |  |  | кг | 0.45 |  | 0.051075 | 155.63 | 0.93 | 144.74 |  | 7.39 | [26 empty] | Электроды сварочные для сварки низколегированных и углеродистых сталей УОНИ 13/45, Э42А, диаметр 4-5 мм
| 01.7.15.03-0042 | Болты с гайками и шайбами строительные |  |  |  | кг | 15 |  | 1.7025 | 174.93 | 1.15 | 201.17 |  | 342.49 | [26 empty] | Болты с гайками и шайбами строительные
| 01.7.19.04-0031 | Прокладки резиновые (пластина техническая прессованная) |  |  |  | кг | 8 |  | 0.908 | 138.5 | 1.59 | 220.22 |  | 199.96 | [26 empty] | Прокладки резиновые (пластина техническая прессованная)
П,Н | 08.1.02.17 | Сетки в рамках |  |  |  | 4: м2; 5: 0; 7: 0 | [34 empty] | Сетки в рамках
Н | 19.1.01.03 | Воздуховоды металлические |  |  |  | 4: м2; 5: 100; 7: 11.35 | [34 empty] | Воздуховоды металлические
П,Н | 19.1.01.11 | Заглушки питометражных лючков |  |  |  | 4: шт; 5: 0; 7: 0 | [34 empty] | Заглушки питометражных лючков
П,Н | 19.1.01.11 | Крепления |  |  |  | 4: кг; 5: 0; 7: 0 | [34 empty] | Крепления
П,Н | 19.3.01.01 | Дроссель-клапаны в патрубке |  |  |  | 4: шт; 5: 0; 7: 0 | [34 empty] | Дроссель-клапаны в патрубке
П,Н | 19.3.02.07 | Шиберы |  |  |  | 4: шт; 5: 0; 7: 0 | [34 empty] | Шиберы
|  | Итого прямые затраты |  |  |  | 12: 13702.75 | [27 empty] | Итого прямые затраты
|  | ФОТ |  |  |  | 12: 11412.33 | [28 empty] | ФОТ
| Пр/812-016.0-1, Приказ № 812/пр от 21.12.2020 п.25 | НР Сантехнические работы - внутренние (трубопроводы, водопровод, канализация, отопление, газоснабжение, вентиляция и кондиционирование воздуха) |  |  |  | 4: %; 5: 121; 6: 0.9; 7: 108.9; 12: 12428.03 | [28 empty] | НР Сантехнические работы - внутренние (трубопроводы, водопровод, канализация, отопление, газоснабжение, вентиляция и кондиционирование воздуха)
| Пр/774-016.0, Приказ № 774/пр от 11.12.2020 п.16 | СП Сантехнические работы - внутренние (трубопроводы, водопровод, канализация, отопление, газоснабжение, вентиляция и кондиционирование воздуха) |  |  |  | 4: %; 5: 72; 6: 0.85; 7: 61.2; 12: 6984.35 | [28 empty] | СП Сантехнические работы - внутренние (трубопроводы, водопровод, канализация, отопление, газоснабжение, вентиляция и кондиционирование воздуха)
|  | Всего по позиции |  |  |  | 10: 291763.26; 12: 33115.13 | [29 empty] | Всего по позиции
117 | ФСБЦ-19.1.01.11-0045 Сплит-форма Республика Крым на 4 квартал 2025 года.xlsx | Крепления (хомуты) для воздуховодов СТД 205 |  |  |  | т | 0.0068781 | 1 | 0.0068781 | 77815.72 | 1.09 | 84819.13 |  | 583.39 | [23 empty] | Крепления (хомуты) для воздуховодов СТД 205
|  | Объем=0,0606*0,1135 | [36 empty] | Объем=0,0606*0,1135
|  | Всего по позиции |  |  |  | 12: 583.39 | [29 empty] | Всего по позиции
118 | ФСБЦ-19.1.01.03-0010 Сплит-форма Республика Крым на 4 квартал 2025 года.xlsx | Воздуховоды из оцинкованной стали, жесткие, спирально-навивные, прямой участок, толщина 0,55 мм, диаметр 125 мм |  |  |  | м2 | 1.18 | 1 | 1.18 | 646.38 | 1.09 | 704.55 |  | 831.37 | [23 empty] | Воздуховоды из оцинкованной стали, жесткие, спирально-навивные, прямой участок, толщина 0,55 мм, диаметр 125 мм
|  | Всего по позиции |  |  |  | 12: 831.37 | [29 empty] | Всего по позиции
119 | ФСБЦ-19.1.01.03-0011 Сплит-форма Республика Крым на 4 квартал 2025 года.xlsx | Воздуховоды из оцинкованной стали, жесткие, спирально-навивные, прямой участок, толщина 0,55 мм, диаметр 160 мм |  |  |  | м2 | 2.51 | 1 | 2.51 | 664.11 | 1.09 | 723.88 |  | 1816.94 | [23 empty] | Воздуховоды из оцинкованной стали, жесткие, спирально-навивные, прямой участок, толщина 0,55 мм, диаметр 160 мм
|  | Всего по позиции |  |  |  | 12: 1816.94 | [29 empty] | Всего по позиции
120 | ФСБЦ-19.1.01.03-0009 Сплит-форма Республика Крым на 4 квартал 2025 года.xlsx | Воздуховоды из оцинкованной стали, жесткие, спирально-навивные, прямой участок, толщина 0,55 мм, диаметр 100 мм |  |  |  | м2 | 6.28 | 1 | 6.28 | 649.89 | 1.09 | 708.38 |  | 4448.63 | [23 empty] | Воздуховоды из оцинкованной стали, жесткие, спирально-навивные, прямой участок, толщина 0,55 мм, диаметр 100 мм
|  | Всего по позиции |  |  |  | 12: 4448.63 | [29 empty] | Всего по позиции
121 | ФСБЦ-19.1.01.09-0138 Сплит-форма Республика Крым на 4 квартал 2025 года.xlsx | Изделия фасонные для воздуховодов из оцинкованной стали, толщина 0,5-0,55 мм, диаметр 100 мм |  |  |  | м2 | 0.4 | 1 | 0.4 | 723.75 | 1.09 | 788.89 |  | 315.56 | [23 empty] | Изделия фасонные для воздуховодов из оцинкованной стали, толщина 0,5-0,55 мм, диаметр 100 мм
|  | Всего по позиции |  |  |  | 12: 315.56 | [29 empty] | Всего по позиции
122 | ФСБЦ-19.1.01.09-0140 Сплит-форма Республика Крым на 4 квартал 2025 года.xlsx | Изделия фасонные для воздуховодов из оцинкованной стали, толщина 0,5-0,55 мм, диаметр 160 мм |  |  |  | м2 | 0.21 | 1 | 0.21 | 723.75 | 1.09 | 788.89 |  | 165.67 | [23 empty] | Изделия фасонные для воздуховодов из оцинкованной стали, толщина 0,5-0,55 мм, диаметр 160 мм
|  | Всего по позиции |  |  |  | 12: 165.67 | [29 empty] | Всего по позиции
123 | ФСБЦ-19.1.01.09-0139 Сплит-форма Республика Крым на 4 квартал 2025 года.xlsx | Изделия фасонные для воздуховодов из оцинкованной стали, толщина 0,5-0,55 мм, диаметр 125 мм |  |  |  | м2 | 0.77 | 1 | 0.77 | 723.75 | 1.09 | 788.89 |  | 607.45 | [23 empty] | Изделия фасонные для воздуховодов из оцинкованной стали, толщина 0,5-0,55 мм, диаметр 125 мм
|  | Объем=0,63+0,14 | [36 empty] | Объем=0,63+0,14
|  | Всего по позиции |  |  |  | 12: 607.45 | [29 empty] | Всего по позиции
Изоляция Пенофол -С10 | [50 empty] | Изоляция Пенофол -С10
124 | ГЭСН26-01-018-01 | Изоляция плоских и криволинейных поверхностей пластинами (плитами) из вспененного каучука, вспененного полиэтилена |  |  |  | 4: 10 м2; 5: 2; 6: 1; 7: 2 | [23 empty] | Изоляция плоских и криволинейных поверхностей пластинами (плитами) из вспененного каучука, вспененного полиэтилена
|  | Объем=20 / 10 | [36 empty] | Объем=20 / 10
| 421/пр_2020_п.58_пп.б | При применении сметных норм, включенных в сборники ГЭСН (ФЕР, ТЕР), аналогичных технологическим процессам в новом строительстве, в том числе по возведению новых конструктивных элементов ОЗП=1,15; ЭМ=1,25 к расх.; ЗПМ=1,25; ТЗ=1,15; ТЗМ=1,25 | [45 empty] | При применении сметных норм, включенных в сборники ГЭСН (ФЕР, ТЕР), аналогичных технологическим процессам в новом строительстве, в том числе по возведению новых конструктивных элементов ОЗП=1,15; ЭМ=1,25 к расх.; ЗПМ=1,25; ТЗ=1,15; ТЗМ=1,25
| 1 | ОТ(ЗТ) |  |  |  | 4: чел.-ч; 7: 11.5; 12: 6570.07 | [25 empty] | ОТ(ЗТ)
| 1-100-42 | Средний разряд работы 4,2 |  |  |  | чел.-ч | 5 | 1.15 | 11.5 |  |  | 571.31 |  | 6570.07 | [26 empty] | Средний разряд работы 4,2
| 2 | ЭМ |  |  |  | 12: 771.01 | [25 empty] | ЭМ
|  | ОТм(ЗТм) |  |  |  | 4: чел.-ч; 7: 1.075; 12: 596.36 | [25 empty] | ОТм(ЗТм)
| 91.14.02-001 | Автомобили бортовые, грузоподъемность до 5 т |  |  |  | маш.-ч | 0.43 | 1.25 | 1.075 |  |  | 717.22 |  | 771.01 | [26 empty] | Автомобили бортовые, грузоподъемность до 5 т
| 4-100-040 | ОТм(Зтм) Средний разряд машинистов 4 |  |  |  | чел.-ч | 0.43 | 1.25 | 1.075 |  |  | 554.75 |  | 596.36 | [30 empty] | ОТм(Зтм) Средний разряд машинистов 4
| 4 | М |  |  |  | 12: 6585.68 | [25 empty] | М
| 01.7.06.14-0036 | Ленты термоизоляционные на основе вспененного каучука с липким слоем с одной стороны для герметизации стыков рулонной теплоизоляции, цвет серый, ширина 50 мм, толщина 3 мм |  |  |  | м | 20 |  | 40 | 40.94 | 1.53 | 62.64 |  | 2505.6 | [26 empty] | Ленты термоизоляционные на основе вспененного каучука с липким слоем с одной стороны для герметизации стыков рулонной теплоизоляции, цвет серый, ширина 50 мм, толщина 3 мм
| 14.1.04.01-0001 | Клей на основе вспененного синтетического каучука для склеивания изоляционных материалов |  |  |  | л | 1.5 |  | 3 | 774.67 | 1.69 | 1309.19 |  | 3927.57 | [26 empty] | Клей на основе вспененного синтетического каучука для склеивания изоляционных материалов
| 14.5.09.05-0103 | Очиститель клея |  |  |  | л | 0.057 |  | 0.114 | 830.95 | 1.61 | 1337.83 |  | 152.51 | [26 empty] | Очиститель клея
Н | 12.2.05.01 | Плиты (пластины) из вспененного полиэтилена, каучука |  |  |  | 4: м2; 5: 11; 7: 22 | [34 empty] | Плиты (пластины) из вспененного полиэтилена, каучука
П,Н | 14.3.02.06-0008 | Краска полимерная на водной основе для защиты теплоизоляционных материалов, температура применения от +7 до +30 °C, расход 0,4 л/м2, цвет белый, серый |  |  |  | 4: л; 5: 0; 7: 0 | [34 empty] | Краска полимерная на водной основе для защиты теплоизоляционных материалов, температура применения от +7 до +30 °C, расход 0,4 л/м2, цвет белый, серый
|  | Итого прямые затраты |  |  |  | 12: 14523.12 | [27 empty] | Итого прямые затраты
|  | ФОТ |  |  |  | 12: 7166.43 | [28 empty] | ФОТ
| Пр/812-020.0-1, Приказ № 812/пр от 21.12.2020 п.25 | НР Теплоизоляционные работы |  |  |  | 4: %; 5: 97; 6: 0.9; 7: 87.3; 12: 6256.29 | [28 empty] | НР Теплоизоляционные работы
| Пр/774-020.0, Приказ № 774/пр от 11.12.2020 п.16 | СП Теплоизоляционные работы |  |  |  | 4: %; 5: 55; 6: 0.85; 7: 46.75; 12: 3350.31 | [28 empty] | СП Теплоизоляционные работы
|  | Всего по позиции |  |  |  | 10: 12064.86; 12: 24129.72 | [29 empty] | Всего по позиции
125 | ФСБЦ-12.2.05.12-0061 Сплит-форма Республика Крым на 4 квартал 2025 года.xlsx | Плита теплоизоляционная клинообразная из пенополиизоцианурата, с двухсторонним кашированием стеклохолстом, Г4, с уклоном 1,7 %, плотность 30-35 кг/м3, температурный режим использования от -65 до +110 °C, теплопроводность 0,023 Вт/(м*К), толщина 10-30 мм |  |  |  | м2 | 22 | 1 | 22 |  |  | 1227.58 |  | 27006.76 | [23 empty] | Плита теплоизоляционная клинообразная из пенополиизоцианурата, с двухсторонним кашированием стеклохолстом, Г4, с уклоном 1,7 %, плотность 30-35 кг/м3, температурный режим использования от -65 до +110 °C, теплопроводность 0,023 Вт/(м*К), толщина 10-30 мм
|  | Всего по позиции |  |  |  | 12: 27006.76 | [29 empty] | Всего по позиции
126 | ФСБЦ-14.3.02.06-0001 Сплит-форма Республика Крым на 4 квартал 2025 года.xlsx | Краска на водной основе со специальными добавками для защиты теплоизоляционных материалов, расход 0,55 л/м2 |  |  |  | л | 11 | 1 | 11 | 2760.53 | 1.29 | 3561.08 |  | 39171.88 | [23 empty] | Краска на водной основе со специальными добавками для защиты теплоизоляционных материалов, расход 0,55 л/м2
|  | Объем=0,55*20 | [36 empty] | Объем=0,55*20
|  | Всего по позиции |  |  |  | 12: 39171.88 | [29 empty] | Всего по позиции
|  | Всего по разделу 3 Вентиляция |  |  |  | 12: 1635140.32 | [31 empty] | Всего по разделу 3 Вентиляция
Раздел 4. Кондиционирование | [36 empty] | Раздел 4. Кондиционирование
127 | ГЭСН20-06-018-03 | Установка сплит-систем с внутренним блоком настенного типа мощностью: до 5 кВт |  |  |  | 4: компл; 5: 5; 6: 1; 7: 5 | [23 empty] | Установка сплит-систем с внутренним блоком настенного типа мощностью: до 5 кВт
| Прил.20.1 п.9.1 | Установка сплит-систем на высоте от пола, м: св. 3 до 5 ОЗП=1,02; ТЗ=1,02 | [45 empty] | Установка сплит-систем на высоте от пола, м: св. 3 до 5 ОЗП=1,02; ТЗ=1,02
| 421/пр_2020_п.58_пп.б | При применении сметных норм, включенных в сборники ГЭСН (ФЕР, ТЕР), аналогичных технологическим процессам в новом строительстве, в том числе по возведению новых конструктивных элементов ОЗП=1,15; ЭМ=1,25 к расх.; ЗПМ=1,25; ТЗ=1,15; ТЗМ=1,25 | [45 empty] | При применении сметных норм, включенных в сборники ГЭСН (ФЕР, ТЕР), аналогичных технологическим процессам в новом строительстве, в том числе по возведению новых конструктивных элементов ОЗП=1,15; ЭМ=1,25 к расх.; ЗПМ=1,25; ТЗ=1,15; ТЗМ=1,25
| 1 | ОТ(ЗТ) |  |  |  | 4: чел.-ч; 7: 22.5216; 12: 14358.42 | [25 empty] | ОТ(ЗТ)
| 1-100-50 | Средний разряд работы 5,0 |  |  |  | чел.-ч | 3.84 | 1,173 (1,02*1,15) | 22.5216 |  |  | 637.54 |  | 14358.42 | [26 empty] | Средний разряд работы 5,0
| 4 | М |  |  |  | 12: 3070.2 | [25 empty] | М
| 01.7.03.04-0001 | Электроэнергия |  |  |  | 4: кВт-ч; 5: 0.8652; 7: 4.326; 10: 7.22; 12: 31.23 | [26 empty] | Электроэнергия
| 01.7.15.07-0022 | Дюбели полиэтиленовые распорные, диаметр 6 мм, длина 40 мм |  |  |  | 1000 шт | 0.004 |  | 0.02 | 261.09 | 1.35 | 352.47 |  | 7.05 | [26 empty] | Дюбели полиэтиленовые распорные, диаметр 6 мм, длина 40 мм
| 01.7.15.14-0304 | Шурупы самонарезающие стальные оцинкованные с полукруглой головкой и крестообразным шлицем, остроконечные, диаметр 4 мм, длина 12 мм |  |  |  | т | 7e-05 |  | 0.00035 | 263215.45 | 1.35 | 355340.86 |  | 124.37 | [26 empty] | Шурупы самонарезающие стальные оцинкованные с полукруглой головкой и крестообразным шлицем, остроконечные, диаметр 4 мм, длина 12 мм
| 19.3.02.08-0021 | Кронштейны стальные для крепления внешнего блока сплит-системы, с креплением, рекомендуемая нагрузка до 80 кг, размеры 500х500х45 мм |  |  |  | компл | 1 |  | 5 | 375.17 | 1.55 | 581.51 |  | 2907.55 | [26 empty] | Кронштейны стальные для крепления внешнего блока сплит-системы, с креплением, рекомендуемая нагрузка до 80 кг, размеры 500х500х45 мм
П,Н | 01.7.06.03-0023 | Ленты полиэтиленовые с липким слоем, прозрачные, ширина 20 мм, толщина 0,08 мм |  |  |  | 4: кг; 5: 0; 7: 0 | [34 empty] | Ленты полиэтиленовые с липким слоем, прозрачные, ширина 20 мм, толщина 0,08 мм
П,Н | 01.7.14.01-0002 | Герметик пенополиуретановый (пена монтажная) универсальный, объем 1000 мл |  |  |  | 4: шт; 5: 0; 7: 0 | [34 empty] | Герметик пенополиуретановый (пена монтажная) универсальный, объем 1000 мл
П,Н | 12.2.07.04 | Трубки из вспененного каучука, полиэтилена |  |  |  | 4: м; 5: 0; 7: 0 | [34 empty] | Трубки из вспененного каучука, полиэтилена
П,Н | 19.3.02.08-0032 | Трубки дренажные (шланг) гофрированные для систем кондиционирования, диаметр 20 мм |  |  |  | 4: 10 м; 5: 0; 7: 0 | [34 empty] | Трубки дренажные (шланг) гофрированные для систем кондиционирования, диаметр 20 мм
П,Н | 21.1.05.04 | Кабель для систем кондиционирования |  |  |  | 4: 1000 м; 5: 0; 7: 0 | [34 empty] | Кабель для систем кондиционирования
П,Н | 23.2.02.02 | Трубы медные для систем кондиционирования |  |  |  | 4: м; 5: 0; 7: 0 | [34 empty] | Трубы медные для систем кондиционирования
|  | Итого прямые затраты |  |  |  | 12: 17428.62 | [27 empty] | Итого прямые затраты
|  | ФОТ |  |  |  | 12: 14358.42 | [28 empty] | ФОТ
| Пр/812-016.0-1, Приказ № 812/пр от 21.12.2020 п.25 | НР Сантехнические работы - внутренние (трубопроводы, водопровод, канализация, отопление, газоснабжение, вентиляция и кондиционирование воздуха) |  |  |  | 4: %; 5: 121; 6: 0.9; 7: 108.9; 12: 15636.32 | [28 empty] | НР Сантехнические работы - внутренние (трубопроводы, водопровод, канализация, отопление, газоснабжение, вентиляция и кондиционирование воздуха)
| Пр/774-016.0, Приказ № 774/пр от 11.12.2020 п.16 | СП Сантехнические работы - внутренние (трубопроводы, водопровод, канализация, отопление, газоснабжение, вентиляция и кондиционирование воздуха) |  |  |  | 4: %; 5: 72; 6: 0.85; 7: 61.2; 12: 8787.35 | [28 empty] | СП Сантехнические работы - внутренние (трубопроводы, водопровод, канализация, отопление, газоснабжение, вентиляция и кондиционирование воздуха)
|  | Всего по позиции |  |  |  | 10: 8370.46; 12: 41852.29 | [29 empty] | Всего по позиции
128 | ФСБЦ-23.2.02.02-0011 Сплит-форма Республика Крым на 4 квартал 2025 года.xlsx | Трубы медные круглые тянутые и холоднокатаные, толщина стенки 0,8 мм, наружный диаметр 6,3 мм |  |  |  | м | 40 | 1 | 40 | 121.86 | 1.19 | 145.01 |  | 5800.4 | [23 empty] | Трубы медные круглые тянутые и холоднокатаные, толщина стенки 0,8 мм, наружный диаметр 6,3 мм
|  | Всего по позиции |  |  |  | 12: 5800.4 | [29 empty] | Всего по позиции
129 | ФСБЦ-23.2.02.02-0012 Сплит-форма Республика Крым на 4 квартал 2025 года.xlsx | Трубы медные круглые тянутые и холоднокатаные, толщина стенки 0,8 мм, наружный диаметр 9,52 мм |  |  |  | м | 8 | 1 | 8 | 221.66 | 1.19 | 263.78 |  | 2110.24 | [23 empty] | Трубы медные круглые тянутые и холоднокатаные, толщина стенки 0,8 мм, наружный диаметр 9,52 мм
|  | Всего по позиции |  |  |  | 12: 2110.24 | [29 empty] | Всего по позиции
130 | ФСБЦ-23.2.02.02-0013 Сплит-форма Республика Крым на 4 квартал 2025 года.xlsx | Трубы медные круглые тянутые и холоднокатаные, толщина стенки 0,8 мм, наружный диаметр 12,7 мм |  |  |  | м | 32 | 1 | 32 | 299.71 | 1.19 | 356.65 |  | 11412.8 | [23 empty] | Трубы медные круглые тянутые и холоднокатаные, толщина стенки 0,8 мм, наружный диаметр 12,7 мм
|  | Всего по позиции |  |  |  | 12: 11412.8 | [29 empty] | Всего по позиции
131 | ФСБЦ-12.2.07.04-0202 Сплит-форма Республика Крым на 4 квартал 2025 года.xlsx | Трубки теплоизоляционные из вспененного синтетического каучука, без покрытия, Г1, плотность 40 кг/м3, температура применения от -200 до +110 °C, внутренний диаметр 10 мм, толщина 13 мм |  |  |  | м | 48 | 1 | 48 | 54.41 | 1.45 | 78.89 |  | 3786.72 | [23 empty] | Трубки теплоизоляционные из вспененного синтетического каучука, без покрытия, Г1, плотность 40 кг/м3, температура применения от -200 до +110 °C, внутренний диаметр 10 мм, толщина 13 мм
|  | Объем=40+8 | [36 empty] | Объем=40+8
|  | Всего по позиции |  |  |  | 12: 3786.72 | [29 empty] | Всего по позиции
132 | ФСБЦ-12.2.07.04-0203 Сплит-форма Республика Крым на 4 квартал 2025 года.xlsx | Трубки теплоизоляционные из вспененного синтетического каучука, без покрытия, Г1, плотность 40 кг/м3, температура применения от -200 до +110 °C, внутренний диаметр 12 мм, толщина 13 мм |  |  |  | м | 32 | 1 | 32 | 56.12 | 1.45 | 81.37 |  | 2603.84 | [23 empty] | Трубки теплоизоляционные из вспененного синтетического каучука, без покрытия, Г1, плотность 40 кг/м3, температура применения от -200 до +110 °C, внутренний диаметр 12 мм, толщина 13 мм
|  | Всего по позиции |  |  |  | 12: 2603.84 | [29 empty] | Всего по позиции
133 | ФСБЦ-21.1.06.09-0081 Сплит-форма Республика Крым на 4 квартал 2025 года.xlsx | Кабель силовой с медными жилами ВВГнг(A) 1х1,5ок-660 |  |  |  | 1000 м | 0.0816 | 1 | 0.0816 | 15620.63 | 1.11 | 17338.9 |  | 1414.85 | [23 empty] | Кабель силовой с медными жилами ВВГнг(A) 1х1,5ок-660
|  | Объем=(80*1,02) / 1000 | [36 empty] | Объем=(80*1,02) / 1000
|  | Всего по позиции |  |  |  | 12: 1414.85 | [29 empty] | Всего по позиции
134 | ТЦ_64.2.03.02_92_9201508591_02.02.2026_01_29.1 КА п.29.1 | Блок внутренний RSS18ISP/LT |  |  |  | шт | 2 | 1 | 2 |  |  | 10633.7 |  | 21267.4 | [23 empty] | Блок внутренний RSS18ISP/LT
|  | Всего по позиции |  |  |  | 12: 21267.4 | [29 empty] | Всего по позиции
135 | ТЦ_64.2.03.02_92_9201508591_02.02.2026_01_30.1 КА п.30.1 | Блок наружный RSS18OSP/LT |  |  |  | шт | 2 | 1 | 2 |  |  | 24811.6 |  | 49623.2 | [23 empty] | Блок наружный RSS18OSP/LT
|  | Всего по позиции |  |  |  | 12: 49623.2 | [29 empty] | Всего по позиции
136 | ТЦ_64.2.03.02_92_9201508591_02.02.2026_01_31.1 КА п.31.1 | Блок внутренний RSS12ISP/LT |  |  |  | шт | 2 | 1 | 2 |  |  | 6323.9 |  | 12647.8 | [23 empty] | Блок внутренний RSS12ISP/LT
|  | Всего по позиции |  |  |  | 12: 12647.8 | [29 empty] | Всего по позиции
137 | ТЦ_64.2.03.02_78_7801559957_04.02.2026_01_32.2 КА п.32.2 | Блок наружный (для сплит и мультисплит-систем) MDV MDSA-12HRN8 |  |  |  | шт | 2 | 1 | 2 |  |  | 14568.77 |  | 29137.54 | [23 empty] | Блок наружный (для сплит и мультисплит-систем) MDV MDSA-12HRN8
|  | Всего по позиции |  |  |  | 12: 29137.54 | [29 empty] | Всего по позиции
138 | ТЦ_64.2.03.02_92_9201508591_02.02.2026_01_33.1 КА п.33.1 | Блок внутренний RSS09ISP/LT |  |  |  | шт | 1 | 1 | 1 |  |  | 4743.2 |  | 4743.2 | [23 empty] | Блок внутренний RSS09ISP/LT
|  | Всего по позиции |  |  |  | 12: 4743.2 | [29 empty] | Всего по позиции
139 | ТЦ_64.2.03.02_92_9201508591_02.02.2026_01_34.1 КА п.34.1 | Блок наружный RSS09OSP/LT |  |  |  | шт | 1 | 1 | 1 |  |  | 11067.1 |  | 11067.1 | [23 empty] | Блок наружный RSS09OSP/LT
|  | Всего по позиции |  |  |  | 12: 11067.1 | [29 empty] | Всего по позиции
140 | ГЭСНм08-02-409-09 | Труба гофрированная ПВХ для защиты проводов и кабелей по установленным конструкциям, по стенам, колоннам, потолкам, основанию пола |  |  |  | 4: 100 м; 5: 0.1; 6: 1; 7: 0.1 | [23 empty] | Труба гофрированная ПВХ для защиты проводов и кабелей по установленным конструкциям, по стенам, колоннам, потолкам, основанию пола
|  | Объем=10 / 100 | [36 empty] | Объем=10 / 100
| ОП п.1.8.3 | При производстве работ на высоте св. 2 до 8 м ОЗП=1,05; ТЗ=1,05 | [45 empty] | При производстве работ на высоте св. 2 до 8 м ОЗП=1,05; ТЗ=1,05
| 1 | ОТ(ЗТ) |  |  |  | 4: чел.-ч; 7: 1.638; 12: 838.37 | [25 empty] | ОТ(ЗТ)
| 2-100-02 | Рабочий 2 разряда |  |  |  | чел.-ч | 0.02 | 1.05 | 0.0021 |  |  | 451.25 |  | 0.95 | [26 empty] | Рабочий 2 разряда
| 2-100-03 | Рабочий 3 разряда |  |  |  | чел.-ч | 10.75 | 1.05 | 1.1287 |  |  | 492.65 |  | 556.08 | [26 empty] | Рабочий 3 разряда
| 2-100-04 | Рабочий 4 разряда |  |  |  | чел.-ч | 4.83 | 1.05 | 0.50715 |  |  | 554.75 |  | 281.34 | [26 empty] | Рабочий 4 разряда
| 2 | ЭМ |  |  |  | 12: 0.72 | [25 empty] | ЭМ
|  | ОТм(ЗТм) |  |  |  | 4: чел.-ч; 7: 0.001; 12: 0.55 | [25 empty] | ОТм(ЗТм)
| 91.14.02-001 | Автомобили бортовые, грузоподъемность до 5 т |  |  |  | 4: маш.-ч; 5: 0.01; 7: 0.001; 10: 717.22; 12: 0.72 | [26 empty] | Автомобили бортовые, грузоподъемность до 5 т
| 4-100-040 | ОТм(Зтм) Средний разряд машинистов 4 |  |  |  | 4: чел.-ч; 5: 0.01; 7: 0.001; 10: 554.75; 12: 0.55 | [30 empty] | ОТм(Зтм) Средний разряд машинистов 4
| 4 | М |  |  |  | 12: 19.16 | [25 empty] | М
| 01.7.03.04-0001 | Электроэнергия |  |  |  | 4: кВт-ч; 5: 4.42; 7: 0.442; 10: 7.22; 12: 3.19 | [26 empty] | Электроэнергия
| 01.7.15.07-0152 | Дюбели пластмассовые с шурупами, диаметр 6 мм, длина 35 мм, диаметр шурупа 3,5 мм, длина шурупа 50 мм |  |  |  | 100 шт | 2.09 |  | 0.209 | 52.34 | 1.46 | 76.42 |  | 15.97 | [26 empty] | Дюбели пластмассовые с шурупами, диаметр 6 мм, длина 35 мм, диаметр шурупа 3,5 мм, длина шурупа 50 мм
|  | Итого прямые затраты |  |  |  | 12: 858.8 | [27 empty] | Итого прямые затраты
140.1 | 421/пр_2020_п.75_пп.а | Вспомогательные ненормируемые материальные ресурсы |  |  |  | 4: %; 5: 2; 7: 2; 12: 15.97 | [35 empty] | Вспомогательные ненормируемые материальные ресурсы
|  | ФОТ |  |  |  | 12: 838.92 | [28 empty] | ФОТ
| Пр/812-049.3-1 | НР Электротехнические установки на других объектах |  |  |  | 4: %; 5: 97; 7: 97; 12: 813.75 | [28 empty] | НР Электротехнические установки на других объектах
| Пр/774-049.3 | СП Электротехнические установки на других объектах |  |  |  | 4: %; 5: 51; 7: 51; 12: 427.85 | [28 empty] | СП Электротехнические установки на других объектах
|  | Всего по позиции |  |  |  | 10: 21163.7; 12: 2116.37 | [29 empty] | Всего по позиции
141 | ФСБЦ-23.8.03.02-0002 Сплит-форма Республика Крым на 4 квартал 2025 года.xlsx | Клипса пластиковая для крепления гофрированных или гладких пластиковых труб, номинальный диаметр крепления 20 мм |  |  |  | 10 шт | 1.75 | 1 | 1.75 | 31.73 | 1.23 | 39.03 |  | 68.3 | [23 empty] | Клипса пластиковая для крепления гофрированных или гладких пластиковых труб, номинальный диаметр крепления 20 мм
|  | Объем=(175*0,1) / 10 | [36 empty] | Объем=(175*0,1) / 10
|  | Всего по позиции |  |  |  | 12: 68.3 | [29 empty] | Всего по позиции
142 | ФСБЦ-24.3.01.02-0001 Сплит-форма Республика Крым на 4 квартал 2025 года.xlsx | Трубы гибкие гофрированные, легкие, из самозатухающего ПВХ, с протяжкой, номинальный диаметр 20 мм |  |  |  | м | 10.12 | 1 | 10.12 | 12.11 | 1.15 | 13.93 |  | 140.97 | [23 empty] | Трубы гибкие гофрированные, легкие, из самозатухающего ПВХ, с протяжкой, номинальный диаметр 20 мм
|  | Объем=10*1,012 | [36 empty] | Объем=10*1,012
|  | Всего по позиции |  |  |  | 12: 140.97 | [29 empty] | Всего по позиции
|  | Всего по разделу 4 Кондиционирование |  |  |  | 12: 199793.02 | [31 empty] | Всего по разделу 4 Кондиционирование
Раздел 5. Узел учета тепла | [36 empty] | Раздел 5. Узел учета тепла
143 | ГЭСН24-01-033-02 | Установка вентилей и клапанов обратных муфтовых диаметром: 32 мм |  |  |  | 4: шт; 5: 4; 6: 1; 7: 4 | [23 empty] | Установка вентилей и клапанов обратных муфтовых диаметром: 32 мм
| 421/пр_2020_п.58_пп.б | При применении сметных норм, включенных в сборники ГЭСН (ФЕР, ТЕР), аналогичных технологическим процессам в новом строительстве, в том числе по возведению новых конструктивных элементов ОЗП=1,15; ЭМ=1,25 к расх.; ЗПМ=1,25; ТЗ=1,15; ТЗМ=1,25 | [45 empty] | При применении сметных норм, включенных в сборники ГЭСН (ФЕР, ТЕР), аналогичных технологическим процессам в новом строительстве, в том числе по возведению новых конструктивных элементов ОЗП=1,15; ЭМ=1,25 к расх.; ЗПМ=1,25; ТЗ=1,15; ТЗМ=1,25
| 1 | ОТ(ЗТ) |  |  |  | 4: чел.-ч; 7: 4.922; 12: 2577.65 | [25 empty] | ОТ(ЗТ)
| 1-100-35 | Средний разряд работы 3,5 |  |  |  | чел.-ч | 1.07 | 1.15 | 4.922 |  |  | 523.7 |  | 2577.65 | [26 empty] | Средний разряд работы 3,5
| 4 | М |  |  |  | 12: 32.4 | [25 empty] | М
| 01.7.07.29-0101 | Очес льняной |  |  |  | кг | 0.0122 |  | 0.0488 | 128.4 | 1.43 | 183.61 |  | 8.96 | [26 empty] | Очес льняной
| 14.4.02.04-0142 | Краска масляная МА-0115, мумия, сурик железный |  |  |  | кг | 0.03 |  | 0.12 | 79.88 | 1.57 | 125.41 |  | 15.05 | [26 empty] | Краска масляная МА-0115, мумия, сурик железный
| 14.5.05.02-0001 | Олифа натуральная |  |  |  | кг | 0.0122 |  | 0.0488 | 133.31 | 1.29 | 171.97 |  | 8.39 | [26 empty] | Олифа натуральная
Н | 18.1.10.01 | Арматура муфтовая |  |  |  | 4: шт; 5: 1; 7: 4 | [34 empty] | Арматура муфтовая
|  | Итого прямые затраты |  |  |  | 12: 2610.05 | [27 empty] | Итого прямые затраты
|  | ФОТ |  |  |  | 12: 2577.65 | [28 empty] | ФОТ
| Пр/812-018.0-1, Приказ № 812/пр от 21.12.2020 п.25 | НР Наружные сети водопровода, канализации, теплоснабжения, газопровода |  |  |  | 4: %; 5: 117; 6: 0.9; 7: 105.3; 12: 2714.27 | [28 empty] | НР Наружные сети водопровода, канализации, теплоснабжения, газопровода
| Пр/774-018.0, Приказ № 774/пр от 11.12.2020 п.16 | СП Наружные сети водопровода, канализации, теплоснабжения, газопровода |  |  |  | 4: %; 5: 74; 6: 0.85; 7: 62.9; 12: 1621.34 | [28 empty] | СП Наружные сети водопровода, канализации, теплоснабжения, газопровода
|  | Всего по позиции |  |  |  | 10: 1736.42; 12: 6945.66 | [29 empty] | Всего по позиции
144 | ФСБЦ-18.1.09.06-1050 Сплит-форма Республика Крым на 4 квартал 2025 года.xlsx | Кран шаровой муфтовый для воды, тип резьбы внутренняя/наружная, номинальный диаметр 32 мм |  |  |  | шт | 4 | 1 | 4 | 1200.95 | 1.4 | 1681.33 |  | 6725.32 | [23 empty] | Кран шаровой муфтовый для воды, тип резьбы внутренняя/наружная, номинальный диаметр 32 мм
|  | Всего по позиции |  |  |  | 12: 6725.32 | [29 empty] | Всего по позиции
теплосчетчик | [50 empty] | теплосчетчик
145 | ГЭСН16-06-005-01 | Установка счетчиков (водомеров) диаметром: до 40 мм | [35 empty] | Установка счетчиков (водомеров) диаметром: до 40 мм | bar: 4 to 7
| 421/пр_2020_п.58_пп.б | При применении сметных норм, включенных в сборники ГЭСН (ФЕР, ТЕР), аналогичных технологическим процессам в новом строительстве, в том числе по возведению новых конструктивных элементов ОЗП=1,15; ЭМ=1,25 к расх.; ЗПМ=1,25; ТЗ=1,15; ТЗМ=1,25 | [45 empty] | При применении сметных норм, включенных в сборники ГЭСН (ФЕР, ТЕР), аналогичных технологическим процессам в новом строительстве, в том числе по возведению новых конструктивных элементов ОЗП=1,15; ЭМ=1,25 к расх.; ЗПМ=1,25; ТЗ=1,15; ТЗМ=1,25
| 1 | ОТ(ЗТ) |  |  |  | 4: чел.-ч; 7: 0.4715; 12: 255.71 | [25 empty] | ОТ(ЗТ)
| 1-100-38 | Средний разряд работы 3,8 |  |  |  | чел.-ч | 0.41 | 1.15 | 0.4715 |  |  | 542.33 |  | 255.71 | [26 empty] | Средний разряд работы 3,8
| 2 | ЭМ |  |  |  | 12: 8.97 | [25 empty] | ЭМ
|  | ОТм(ЗТм) |  |  |  | 4: чел.-ч; 7: 0.0125; 12: 6.93 | [25 empty] | ОТм(ЗТм)
| 91.14.02-001 | Автомобили бортовые, грузоподъемность до 5 т |  |  |  | маш.-ч | 0.01 | 1.25 | 0.0125 |  |  | 717.22 |  | 8.97 | [26 empty] | Автомобили бортовые, грузоподъемность до 5 т
| 4-100-040 | ОТм(Зтм) Средний разряд машинистов 4 |  |  |  | чел.-ч | 0.01 | 1.25 | 0.0125 |  |  | 554.75 |  | 6.93 | [30 empty] | ОТм(Зтм) Средний разряд машинистов 4
| 4 | М |  |  |  | 12: 5.13 | [25 empty] | М
| 01.7.07.29-0101 | Очес льняной |  |  |  | кг | 0.01 |  | 0.01 | 128.4 | 1.43 | 183.61 |  | 1.84 | [26 empty] | Очес льняной
| 14.4.02.04-0142 | Краска масляная МА-0115, мумия, сурик железный |  |  |  | кг | 0.02 |  | 0.02 | 79.88 | 1.57 | 125.41 |  | 2.51 | [26 empty] | Краска масляная МА-0115, мумия, сурик железный
| 14.5.05.01-0012 | Олифа комбинированная для разведения масляных густотертых красок и для внешних работ по деревянным поверхностям |  |  |  | т | 1e-05 |  | 1e-05 | 60697.21 | 1.29 | 78299.4 |  | 0.78 | [26 empty] | Олифа комбинированная для разведения масляных густотертых красок и для внешних работ по деревянным поверхностям
|  | Итого прямые затраты |  |  |  | 12: 276.74 | [27 empty] | Итого прямые затраты
|  | ФОТ |  |  |  | 12: 262.64 | [28 empty] | ФОТ
| Пр/812-016.0-1, Приказ № 812/пр от 21.12.2020 п.25 | НР Сантехнические работы - внутренние (трубопроводы, водопровод, канализация, отопление, газоснабжение, вентиляция и кондиционирование воздуха) |  |  |  | 4: %; 5: 121; 6: 0.9; 7: 108.9; 12: 286.01 | [28 empty] | НР Сантехнические работы - внутренние (трубопроводы, водопровод, канализация, отопление, газоснабжение, вентиляция и кондиционирование воздуха)
| Пр/774-016.0, Приказ № 774/пр от 11.12.2020 п.16 | СП Сантехнические работы - внутренние (трубопроводы, водопровод, канализация, отопление, газоснабжение, вентиляция и кондиционирование воздуха) |  |  |  | 4: %; 5: 72; 6: 0.85; 7: 61.2; 12: 160.74 | [28 empty] | СП Сантехнические работы - внутренние (трубопроводы, водопровод, канализация, отопление, газоснабжение, вентиляция и кондиционирование воздуха)
|  | Всего по позиции |  |  |  | 10: 723.49; 12: 723.49 | [29 empty] | Всего по позиции
146 | ТЦ_63.4.00.00_92_9201508591_02.02.2026_01_35.1 КА п.35.1 | теплосчетчик DN20 VHM-T-20/2.5МИ-П |  |  |  | шт | 1 | 1 | 1 |  |  | 5481.15 |  | 5481.15 | [23 empty] | теплосчетчик DN20 VHM-T-20/2.5МИ-П
|  | Всего по позиции |  |  |  | 12: 5481.15 | [29 empty] | Всего по позиции
147 | ГЭСН18-06-007-02 | Установка фильтров диаметром: 32 мм |  |  |  | 4: 10 шт; 5: 0.2; 6: 1; 7: 0.2 | [23 empty] | Установка фильтров диаметром: 32 мм
|  | Объем=2 / 10 | [36 empty] | Объем=2 / 10
| 421/пр_2020_п.58_пп.б | При применении сметных норм, включенных в сборники ГЭСН (ФЕР, ТЕР), аналогичных технологическим процессам в новом строительстве, в том числе по возведению новых конструктивных элементов ОЗП=1,15; ЭМ=1,25 к расх.; ЗПМ=1,25; ТЗ=1,15; ТЗМ=1,25 | [45 empty] | При применении сметных норм, включенных в сборники ГЭСН (ФЕР, ТЕР), аналогичных технологическим процессам в новом строительстве, в том числе по возведению новых конструктивных элементов ОЗП=1,15; ЭМ=1,25 к расх.; ЗПМ=1,25; ТЗ=1,15; ТЗМ=1,25
| 1 | ОТ(ЗТ) |  |  |  | 4: чел.-ч; 7: 1.725; 12: 935.52 | [25 empty] | ОТ(ЗТ)
| 1-100-38 | Средний разряд работы 3,8 |  |  |  | чел.-ч | 7.5 | 1.15 | 1.725 |  |  | 542.33 |  | 935.52 | [26 empty] | Средний разряд работы 3,8
| 2 | ЭМ |  |  |  | 12: 81.47 | [25 empty] | ЭМ
|  | ОТм(ЗТм) |  |  |  | 4: чел.-ч; 7: 0.07; 12: 40.26 | [25 empty] | ОТм(ЗТм)
| 91.05.05-015 | Краны на автомобильном ходу, грузоподъемность 16 т |  |  |  | маш.-ч | 0.03 | 1.25 | 0.0075 |  |  | 1740.53 |  | 13.05 | [26 empty] | Краны на автомобильном ходу, грузоподъемность 16 т
| 4-100-060 | ОТм(Зтм) Средний разряд машинистов 6 |  |  |  | чел.-ч | 0.03 | 1.25 | 0.0075 |  |  | 745.18 |  | 5.59 | [30 empty] | ОТм(Зтм) Средний разряд машинистов 6
| 91.14.02-001 | Автомобили бортовые, грузоподъемность до 5 т |  |  |  | маш.-ч | 0.25 | 1.25 | 0.0625 |  |  | 717.22 |  | 44.83 | [26 empty] | Автомобили бортовые, грузоподъемность до 5 т
| 4-100-040 | ОТм(Зтм) Средний разряд машинистов 4 |  |  |  | чел.-ч | 0.25 | 1.25 | 0.0625 |  |  | 554.75 |  | 34.67 | [30 empty] | ОТм(Зтм) Средний разряд машинистов 4
| 91.17.04-233 | Аппараты сварочные для ручной дуговой сварки, сварочный ток до 350 А |  |  |  | маш.-ч | 2.8 | 1.25 | 0.7 |  |  | 33.7 |  | 23.59 | [26 empty] | Аппараты сварочные для ручной дуговой сварки, сварочный ток до 350 А
| 4 | М |  |  |  | 12: 23.16 | [25 empty] | М
| 01.7.11.07-0227 | Электроды сварочные для сварки низколегированных и углеродистых сталей УОНИ 13/45, Э42А, диаметр 4-5 мм |  |  |  | кг | 0.8 |  | 0.16 | 155.63 | 0.93 | 144.74 |  | 23.16 | [26 empty] | Электроды сварочные для сварки низколегированных и углеродистых сталей УОНИ 13/45, Э42А, диаметр 4-5 мм
Н | 18.5.14.01 | Фильтры для очистки воды |  |  |  | 4: шт; 5: 10; 7: 2 | [34 empty] | Фильтры для очистки воды
|  | Итого прямые затраты |  |  |  | 12: 1080.41 | [27 empty] | Итого прямые затраты
|  | ФОТ |  |  |  | 12: 975.78 | [28 empty] | ФОТ
| Пр/812-016.0-1, Приказ № 812/пр от 21.12.2020 п.25 | НР Сантехнические работы - внутренние (трубопроводы, водопровод, канализация, отопление, газоснабжение, вентиляция и кондиционирование воздуха) |  |  |  | 4: %; 5: 121; 6: 0.9; 7: 108.9; 12: 1062.62 | [28 empty] | НР Сантехнические работы - внутренние (трубопроводы, водопровод, канализация, отопление, газоснабжение, вентиляция и кондиционирование воздуха)
| Пр/774-016.0, Приказ № 774/пр от 11.12.2020 п.16 | СП Сантехнические работы - внутренние (трубопроводы, водопровод, канализация, отопление, газоснабжение, вентиляция и кондиционирование воздуха) |  |  |  | 4: %; 5: 72; 6: 0.85; 7: 61.2; 12: 597.18 | [28 empty] | СП Сантехнические работы - внутренние (трубопроводы, водопровод, канализация, отопление, газоснабжение, вентиляция и кондиционирование воздуха)
|  | Всего по позиции |  |  |  | 10: 13701.05; 12: 2740.21 | [29 empty] | Всего по позиции
148 | ФСБЦ-18.2.08.08-1018 Сплит-форма Республика Крым на 4 квартал 2025 года.xlsx | Фильтр сетчатый латунный для очистки воды, с внутренней резьбой, номинальный диаметр 25 мм |  |  |  | шт | 2 | 1 | 2 | 2243.2 | 1.31 | 2938.59 |  | 5877.18 | [23 empty] | Фильтр сетчатый латунный для очистки воды, с внутренней резьбой, номинальный диаметр 25 мм
|  | Всего по позиции |  |  |  | 12: 5877.18 | [29 empty] | Всего по позиции
149 | ГЭСН18-07-001-02 | Установка манометров: с трехходовым краном |  |  |  | 4: компл; 5: 4; 6: 1; 7: 4 | [23 empty] | Установка манометров: с трехходовым краном
| 421/пр_2020_п.58_пп.б | При применении сметных норм, включенных в сборники ГЭСН (ФЕР, ТЕР), аналогичных технологическим процессам в новом строительстве, в том числе по возведению новых конструктивных элементов ОЗП=1,15; ЭМ=1,25 к расх.; ЗПМ=1,25; ТЗ=1,15; ТЗМ=1,25 | [45 empty] | При применении сметных норм, включенных в сборники ГЭСН (ФЕР, ТЕР), аналогичных технологическим процессам в новом строительстве, в том числе по возведению новых конструктивных элементов ОЗП=1,15; ЭМ=1,25 к расх.; ЗПМ=1,25; ТЗ=1,15; ТЗМ=1,25
| 1 | ОТ(ЗТ) |  |  |  | 4: чел.-ч; 7: 1.012; 12: 578.17 | [25 empty] | ОТ(ЗТ)
| 1-100-42 | Средний разряд работы 4,2 |  |  |  | чел.-ч | 0.22 | 1.15 | 1.012 |  |  | 571.31 |  | 578.17 | [26 empty] | Средний разряд работы 4,2
| 4 | М |  |  |  | 12: 20.5 | [25 empty] | М
| 01.7.07.29-0101 | Очес льняной |  |  |  | кг | 0.01 |  | 0.04 | 128.4 | 1.43 | 183.61 |  | 7.34 | [26 empty] | Очес льняной
| 14.4.02.04-0142 | Краска масляная МА-0115, мумия, сурик железный |  |  |  | кг | 0.02 |  | 0.08 | 79.88 | 1.57 | 125.41 |  | 10.03 | [26 empty] | Краска масляная МА-0115, мумия, сурик железный
| 14.5.05.01-0012 | Олифа комбинированная для разведения масляных густотертых красок и для внешних работ по деревянным поверхностям |  |  |  | т | 1e-05 |  | 4e-05 | 60697.21 | 1.29 | 78299.4 |  | 3.13 | [26 empty] | Олифа комбинированная для разведения масляных густотертых красок и для внешних работ по деревянным поверхностям
|  | Итого прямые затраты |  |  |  | 12: 598.67 | [27 empty] | Итого прямые затраты
|  | ФОТ |  |  |  | 12: 578.17 | [28 empty] | ФОТ
| Пр/812-016.0-1, Приказ № 812/пр от 21.12.2020 п.25 | НР Сантехнические работы - внутренние (трубопроводы, водопровод, канализация, отопление, газоснабжение, вентиляция и кондиционирование воздуха) |  |  |  | 4: %; 5: 121; 6: 0.9; 7: 108.9; 12: 629.63 | [28 empty] | НР Сантехнические работы - внутренние (трубопроводы, водопровод, канализация, отопление, газоснабжение, вентиляция и кондиционирование воздуха)
| Пр/774-016.0, Приказ № 774/пр от 11.12.2020 п.16 | СП Сантехнические работы - внутренние (трубопроводы, водопровод, канализация, отопление, газоснабжение, вентиляция и кондиционирование воздуха) |  |  |  | 4: %; 5: 72; 6: 0.85; 7: 61.2; 12: 353.84 | [28 empty] | СП Сантехнические работы - внутренние (трубопроводы, водопровод, канализация, отопление, газоснабжение, вентиляция и кондиционирование воздуха)
|  | Всего по позиции |  |  |  | 10: 395.54; 12: 1582.14 | [29 empty] | Всего по позиции
150 О | ФСБЦ-63.4.01.02-0012 Сплит-форма Республика Крым на 4 квартал 2025 года.xlsx | Манометр для измерения избыточного давления от 0 до 10 кгс/см2, диаметр корпуса 100 мм, класс точности 1,5 |  |  |  | шт | 2 | 1 | 2 | 624.23 | 1 | 624.23 |  | 1248.46 | [23 empty] | Манометр для измерения избыточного давления от 0 до 10 кгс/см2, диаметр корпуса 100 мм, класс точности 1,5
|  | Всего по позиции |  |  |  | 12: 1248.46 | [29 empty] | Всего по позиции
151 | ФСБЦ-18.1.06.10-0012 Сплит-форма Республика Крым на 4 квартал 2025 года.xlsx | Кран трехходовой для манометра, номинальное давление 1,6 МПа, номинальный диаметр 15 мм |  |  |  | шт | 2 | 1 | 2 | 1114.14 | 1.4 | 1559.8 |  | 3119.6 | [23 empty] | Кран трехходовой для манометра, номинальное давление 1,6 МПа, номинальный диаметр 15 мм
|  | Всего по позиции |  |  |  | 12: 3119.6 | [29 empty] | Всего по позиции
152 | ГЭСН18-07-001-04 | Установка термометров в оправе прямых и угловых |  |  |  | 4: компл; 5: 4; 6: 1; 7: 4 | [23 empty] | Установка термометров в оправе прямых и угловых
| 421/пр_2020_п.58_пп.б | При применении сметных норм, включенных в сборники ГЭСН (ФЕР, ТЕР), аналогичных технологическим процессам в новом строительстве, в том числе по возведению новых конструктивных элементов ОЗП=1,15; ЭМ=1,25 к расх.; ЗПМ=1,25; ТЗ=1,15; ТЗМ=1,25 | [45 empty] | При применении сметных норм, включенных в сборники ГЭСН (ФЕР, ТЕР), аналогичных технологическим процессам в новом строительстве, в том числе по возведению новых конструктивных элементов ОЗП=1,15; ЭМ=1,25 к расх.; ЗПМ=1,25; ТЗ=1,15; ТЗМ=1,25
| 1 | ОТ(ЗТ) |  |  |  | 4: чел.-ч; 7: 1.426; 12: 773.36 | [25 empty] | ОТ(ЗТ)
| 1-100-38 | Средний разряд работы 3,8 |  |  |  | чел.-ч | 0.31 | 1.15 | 1.426 |  |  | 542.33 |  | 773.36 | [26 empty] | Средний разряд работы 3,8
| 4 | М |  |  |  | 12: 68.88 | [25 empty] | М
| 01.3.04.03-0003 | Масло индустриальное И-20А |  |  |  | л | 0.1232 |  | 0.4928 | 101.21 | 0.97 | 98.17 |  | 48.38 | [26 empty] | Масло индустриальное И-20А
| 01.7.07.29-0101 | Очес льняной |  |  |  | кг | 0.01 |  | 0.04 | 128.4 | 1.43 | 183.61 |  | 7.34 | [26 empty] | Очес льняной
| 14.4.02.04-0142 | Краска масляная МА-0115, мумия, сурик железный |  |  |  | кг | 0.02 |  | 0.08 | 79.88 | 1.57 | 125.41 |  | 10.03 | [26 empty] | Краска масляная МА-0115, мумия, сурик железный
| 14.5.05.01-0012 | Олифа комбинированная для разведения масляных густотертых красок и для внешних работ по деревянным поверхностям |  |  |  | т | 1e-05 |  | 4e-05 | 60697.21 | 1.29 | 78299.4 |  | 3.13 | [26 empty] | Олифа комбинированная для разведения масляных густотертых красок и для внешних работ по деревянным поверхностям
|  | Итого прямые затраты |  |  |  | 12: 842.24 | [27 empty] | Итого прямые затраты
|  | ФОТ |  |  |  | 12: 773.36 | [28 empty] | ФОТ
| Пр/812-016.0-1, Приказ № 812/пр от 21.12.2020 п.25 | НР Сантехнические работы - внутренние (трубопроводы, водопровод, канализация, отопление, газоснабжение, вентиляция и кондиционирование воздуха) |  |  |  | 4: %; 5: 121; 6: 0.9; 7: 108.9; 12: 842.19 | [28 empty] | НР Сантехнические работы - внутренние (трубопроводы, водопровод, канализация, отопление, газоснабжение, вентиляция и кондиционирование воздуха)
| Пр/774-016.0, Приказ № 774/пр от 11.12.2020 п.16 | СП Сантехнические работы - внутренние (трубопроводы, водопровод, канализация, отопление, газоснабжение, вентиляция и кондиционирование воздуха) |  |  |  | 4: %; 5: 72; 6: 0.85; 7: 61.2; 12: 473.3 | [28 empty] | СП Сантехнические работы - внутренние (трубопроводы, водопровод, канализация, отопление, газоснабжение, вентиляция и кондиционирование воздуха)
|  | Всего по позиции |  |  |  | 10: 539.43; 12: 2157.73 | [29 empty] | Всего по позиции
153 | ТЦ_63.4.00.00_92_9201508591_02.02.2026_01_36.1 КА п.36.1 | Термо-манометр аксиальный 1/4 до 10 бар +120С |  |  |  | шт | 4 | 1 | 4 |  |  | 524.59 |  | 2098.36 | [23 empty] | Термо-манометр аксиальный 1/4 до 10 бар +120С
|  | Всего по позиции |  |  |  | 12: 2098.36 | [29 empty] | Всего по позиции
154 | ГЭСН18-07-001-05 | Установка кранов воздушных |  |  |  | 4: компл; 5: 2; 6: 1; 7: 2 | [23 empty] | Установка кранов воздушных
| 421/пр_2020_п.58_пп.б | При применении сметных норм, включенных в сборники ГЭСН (ФЕР, ТЕР), аналогичных технологическим процессам в новом строительстве, в том числе по возведению новых конструктивных элементов ОЗП=1,15; ЭМ=1,25 к расх.; ЗПМ=1,25; ТЗ=1,15; ТЗМ=1,25 | [45 empty] | При применении сметных норм, включенных в сборники ГЭСН (ФЕР, ТЕР), аналогичных технологическим процессам в новом строительстве, в том числе по возведению новых конструктивных элементов ОЗП=1,15; ЭМ=1,25 к расх.; ЗПМ=1,25; ТЗ=1,15; ТЗМ=1,25
| 1 | ОТ(ЗТ) |  |  |  | 4: чел.-ч; 7: 0.276; 12: 162.25 | [25 empty] | ОТ(ЗТ)
| 1-100-44 | Средний разряд работы 4,4 |  |  |  | чел.-ч | 0.12 | 1.15 | 0.276 |  |  | 587.87 |  | 162.25 | [26 empty] | Средний разряд работы 4,4
| 4 | М |  |  |  | 12: 95.74 | [25 empty] | М
| 01.7.07.29-0101 | Очес льняной |  |  |  | кг | 0.01 |  | 0.02 | 128.4 | 1.43 | 183.61 |  | 3.67 | [26 empty] | Очес льняной
| 14.4.02.04-0142 | Краска масляная МА-0115, мумия, сурик железный |  |  |  | кг | 0.02 |  | 0.04 | 79.88 | 1.57 | 125.41 |  | 5.02 | [26 empty] | Краска масляная МА-0115, мумия, сурик железный
| 14.5.05.01-0012 | Олифа комбинированная для разведения масляных густотертых красок и для внешних работ по деревянным поверхностям |  |  |  | т | 1e-05 |  | 2e-05 | 60697.21 | 1.29 | 78299.4 |  | 1.57 | [26 empty] | Олифа комбинированная для разведения масляных густотертых красок и для внешних работ по деревянным поверхностям
| 18.1.10.09-0011 | Кран латунный для спуска воздуха |  |  |  | шт | 1 |  | 2 | 28.88 | 1.48 | 42.74 |  | 85.48 | [26 empty] | Кран латунный для спуска воздуха
|  | Итого прямые затраты |  |  |  | 12: 257.99 | [27 empty] | Итого прямые затраты
|  | ФОТ |  |  |  | 12: 162.25 | [28 empty] | ФОТ
| Пр/812-016.0-1, Приказ № 812/пр от 21.12.2020 п.25 | НР Сантехнические работы - внутренние (трубопроводы, водопровод, канализация, отопление, газоснабжение, вентиляция и кондиционирование воздуха) |  |  |  | 4: %; 5: 121; 6: 0.9; 7: 108.9; 12: 176.69 | [28 empty] | НР Сантехнические работы - внутренние (трубопроводы, водопровод, канализация, отопление, газоснабжение, вентиляция и кондиционирование воздуха)
| Пр/774-016.0, Приказ № 774/пр от 11.12.2020 п.16 | СП Сантехнические работы - внутренние (трубопроводы, водопровод, канализация, отопление, газоснабжение, вентиляция и кондиционирование воздуха) |  |  |  | 4: %; 5: 72; 6: 0.85; 7: 61.2; 12: 99.3 | [28 empty] | СП Сантехнические работы - внутренние (трубопроводы, водопровод, канализация, отопление, газоснабжение, вентиляция и кондиционирование воздуха)
|  | Всего по позиции |  |  |  | 10: 266.99; 12: 533.98 | [29 empty] | Всего по позиции
155 | ГЭСНр65-05-011-10 прим. Устройство сгонов | Нарезка длинной резьбы на трубопроводе с помощью устройства для нарезания резьбы труб при непредвиденном ремонте на действующих системах диаметром: 32 мм |  |  |  | 4: 100 шт; 5: 0.16; 6: 1; 7: 0.16 | [23 empty] | Нарезка длинной резьбы на трубопроводе с помощью устройства для нарезания резьбы труб при непредвиденном ремонте на действующих системах диаметром: 32 мм
|  | Объем=16 / 100 | [36 empty] | Объем=16 / 100
| 1 | ОТ(ЗТ) |  |  |  | 4: чел.-ч; 7: 10.72; 12: 5281.21 | [25 empty] | ОТ(ЗТ)
| 1-100-30 | Средний разряд работы 3,0 |  |  |  | 4: чел.-ч; 5: 67; 7: 10.72; 10: 492.65; 12: 5281.21 | [26 empty] | Средний разряд работы 3,0
| 4 | М |  |  |  | 12: 1735.22 | [25 empty] | М
| 01.3.04.06-0006 | Масло трансформаторное ТКП |  |  |  | кг | 88 |  | 14.08 | 127.05 | 0.97 | 123.24 |  | 1735.22 | [26 empty] | Масло трансформаторное ТКП
|  | Итого прямые затраты |  |  |  | 12: 7016.43 | [27 empty] | Итого прямые затраты
|  | ФОТ |  |  |  | 12: 5281.21 | [28 empty] | ФОТ
| Пр/812-099.2-1 | НР Внутренние санитарно-технические работы: смена труб, санприборов, запорной арматуры и другое (ремонтно-строительные) |  |  |  | 4: %; 5: 103; 7: 103; 12: 5439.65 | [28 empty] | НР Внутренние санитарно-технические работы: смена труб, санприборов, запорной арматуры и другое (ремонтно-строительные)
| Пр/774-099.2 | СП Внутренние санитарно-технические работы: смена труб, санприборов, запорной арматуры и другое (ремонтно-строительные) |  |  |  | 4: %; 5: 52; 7: 52; 12: 2746.23 | [28 empty] | СП Внутренние санитарно-технические работы: смена труб, санприборов, запорной арматуры и другое (ремонтно-строительные)
|  | Всего по позиции |  |  |  | 10: 95014.44; 12: 15202.31 | [29 empty] | Всего по позиции
156 | ГЭСН16-02-005-01 | Прокладка трубопроводов отопления и водоснабжения из стальных электросварных труб диаметром: до 40 мм |  |  |  | 4: 100 м; 5: 0.025; 6: 1; 7: 0.025 | [23 empty] | Прокладка трубопроводов отопления и водоснабжения из стальных электросварных труб диаметром: до 40 мм
|  | Объем=2,5 / 100 | [36 empty] | Объем=2,5 / 100
| 421/пр_2020_п.58_пп.б | При применении сметных норм, включенных в сборники ГЭСН (ФЕР, ТЕР), аналогичных технологическим процессам в новом строительстве, в том числе по возведению новых конструктивных элементов ОЗП=1,15; ЭМ=1,25 к расх.; ЗПМ=1,25; ТЗ=1,15; ТЗМ=1,25 | [45 empty] | При применении сметных норм, включенных в сборники ГЭСН (ФЕР, ТЕР), аналогичных технологическим процессам в новом строительстве, в том числе по возведению новых конструктивных элементов ОЗП=1,15; ЭМ=1,25 к расх.; ЗПМ=1,25; ТЗ=1,15; ТЗМ=1,25
| 1 | ОТ(ЗТ) |  |  |  | 4: чел.-ч; 7: 1.5899; 12: 895.15 | [25 empty] | ОТ(ЗТ)
| 1-100-41 | Средний разряд работы 4,1 |  |  |  | чел.-ч | 55.3 | 1.15 | 1.5899 |  |  | 563.03 |  | 895.15 | [26 empty] | Средний разряд работы 4,1
| 2 | ЭМ |  |  |  | 12: 29.7 | [25 empty] | ЭМ
|  | ОТм(ЗТм) |  |  |  | 4: чел.-ч; 7: 0.033125; 12: 19.5 | [25 empty] | ОТм(ЗТм)
| 91.05.01-017 | Краны башенные, грузоподъемность 8 т |  |  |  | маш.-ч | 0.12 | 1.25 | 0.00375 |  |  | 936.02 |  | 3.51 | [26 empty] | Краны башенные, грузоподъемность 8 т
| 4-100-060 | ОТм(Зтм) Средний разряд машинистов 6 |  |  |  | чел.-ч | 0.12 | 1.25 | 0.00375 |  |  | 745.18 |  | 2.79 | [30 empty] | ОТм(Зтм) Средний разряд машинистов 6
| 91.05.05-015 | Краны на автомобильном ходу, грузоподъемность 16 т |  |  |  | маш.-ч | 0.07 | 1.25 | 0.0021875 |  |  | 1740.53 |  | 3.81 | [26 empty] | Краны на автомобильном ходу, грузоподъемность 16 т
| 4-100-060 | ОТм(Зтм) Средний разряд машинистов 6 |  |  |  | чел.-ч | 0.07 | 1.25 | 0.0021875 |  |  | 745.18 |  | 1.63 | [30 empty] | ОТм(Зтм) Средний разряд машинистов 6
| 91.14.02-001 | Автомобили бортовые, грузоподъемность до 5 т |  |  |  | маш.-ч | 0.87 | 1.25 | 0.027187 |  |  | 717.22 |  | 19.5 | [26 empty] | Автомобили бортовые, грузоподъемность до 5 т
| 4-100-040 | ОТм(Зтм) Средний разряд машинистов 4 |  |  |  | чел.-ч | 0.87 | 1.25 | 0.027187 |  |  | 554.75 |  | 15.08 | [30 empty] | ОТм(Зтм) Средний разряд машинистов 4
| 91.17.04-042 | Аппараты для газовой сварки и резки |  |  |  | маш.-ч | 18.44 | 1.25 | 0.57625 | 4.35 | 1.15 | 5 |  | 2.88 | [26 empty] | Аппараты для газовой сварки и резки
| 4 | М |  |  |  | 12: 10.45 | [25 empty] | М
| 01.3.02.03-0001 | Ацетилен газообразный технический |  |  |  | м3 | 0.32 |  | 0.008 | 340.41 | 1.85 | 629.76 |  | 5.04 | [26 empty] | Ацетилен газообразный технический
| 01.3.02.08-0001 | Кислород газообразный технический |  |  |  | 4: м3; 5: 0.35; 7: 0.00875; 10: 94.71; 12: 0.83 | [26 empty] | Кислород газообразный технический
| 01.7.03.01-0001 | Вода |  |  |  | м3 | 1.76 |  | 0.044 | 35.71 | 1.54 | 54.99 |  | 2.42 | [26 empty] | Вода
| 01.7.11.04-0072 | Проволока сварочная без покрытия СВ-08Г2С, диаметр 4 мм |  |  |  | т | 0.0002 |  | 5e-06 | 97282.88 | 1.04 | 101174.2 |  | 0.51 | [26 empty] | Проволока сварочная без покрытия СВ-08Г2С, диаметр 4 мм
| 03.1.02.03-0015 | Известь строительная негашеная хлорная, марка А |  |  |  | кг | 0.0063 |  | 0.0001575 | 59.41 | 1.41 | 83.77 |  | 0.01 | [26 empty] | Известь строительная негашеная хлорная, марка А
| 04.3.01.09-0016 | Раствор готовый кладочный, цементный, М200 |  |  |  | 4: м3; 5: 0.008; 7: 0.0002; 10: 8183.78; 12: 1.64 | [26 empty] | Раствор готовый кладочный, цементный, М200
П,Н | 23.1.02.07 | Крепления |  |  |  | 4: кг; 5: 0; 7: 0 | [34 empty] | Крепления
Н | 23.7.01.04 | Трубопроводы с гильзами |  |  |  | 4: м; 5: 100; 7: 2.5 | [34 empty] | Трубопроводы с гильзами
|  | Итого прямые затраты |  |  |  | 12: 954.8 | [27 empty] | Итого прямые затраты
|  | ФОТ |  |  |  | 12: 914.65 | [28 empty] | ФОТ
| Пр/812-016.0-1, Приказ № 812/пр от 21.12.2020 п.25 | НР Сантехнические работы - внутренние (трубопроводы, водопровод, канализация, отопление, газоснабжение, вентиляция и кондиционирование воздуха) |  |  |  | 4: %; 5: 121; 6: 0.9; 7: 108.9; 12: 996.05 | [28 empty] | НР Сантехнические работы - внутренние (трубопроводы, водопровод, канализация, отопление, газоснабжение, вентиляция и кондиционирование воздуха)
| Пр/774-016.0, Приказ № 774/пр от 11.12.2020 п.16 | СП Сантехнические работы - внутренние (трубопроводы, водопровод, канализация, отопление, газоснабжение, вентиляция и кондиционирование воздуха) |  |  |  | 4: %; 5: 72; 6: 0.85; 7: 61.2; 12: 559.77 | [28 empty] | СП Сантехнические работы - внутренние (трубопроводы, водопровод, канализация, отопление, газоснабжение, вентиляция и кондиционирование воздуха)
|  | Всего по позиции |  |  |  | 10: 100424.8; 12: 2510.62 | [29 empty] | Всего по позиции
157 | ФСБЦ-23.1.03.03-0001 Сплит-форма Республика Крым на 4 квартал 2025 года.xlsx | Опора подвижная приварная, тип 1, для стальных трубопроводов Ду от 15 до 40 мм, с изоляцией, высота опоры 70 мм, диаметр условного прохода 15-20 мм |  |  |  | шт | 2 | 1 | 2 | 131.9 | 1.39 | 183.34 |  | 366.68 | [23 empty] | Опора подвижная приварная, тип 1, для стальных трубопроводов Ду от 15 до 40 мм, с изоляцией, высота опоры 70 мм, диаметр условного прохода 15-20 мм
|  | Всего по позиции |  |  |  | 12: 366.68 | [29 empty] | Всего по позиции
158 | ФСБЦ-23.5.02.02-0025 Сплит-форма Республика Крым на 4 квартал 2025 года.xlsx | Трубы стальные электросварные прямошовные из стали марок Ст2, 10, наружный диаметр 32 мм, толщина стенки 2,2 мм |  |  |  | м | 0.4 | 1 | 0.4 | 129.27 | 1.03 | 133.15 |  | 53.26 | [23 empty] | Трубы стальные электросварные прямошовные из стали марок Ст2, 10, наружный диаметр 32 мм, толщина стенки 2,2 мм
|  | Всего по позиции |  |  |  | 12: 53.26 | [29 empty] | Всего по позиции
159 | ФСБЦ-18.1.09.06-1020 Сплит-форма Республика Крым на 4 квартал 2025 года.xlsx | Кран шаровой муфтовый для воды, тип резьбы внутренняя/внутренняя, номинальный диаметр 15 мм |  |  |  | шт | 22 | 1 | 22 | 229.58 | 1.4 | 321.41 |  | 7071.02 | [23 empty] | Кран шаровой муфтовый для воды, тип резьбы внутренняя/внутренняя, номинальный диаметр 15 мм
|  | Всего по позиции |  |  |  | 12: 7071.02 | [29 empty] | Всего по позиции
|  | Всего по разделу 5 Узел учета тепла |  |  |  | 12: 64437.17 | [31 empty] | Всего по разделу 5 Узел учета тепла
Раздел 6. Прочие работы | [36 empty] | Раздел 6. Прочие работы
Вывоз мусора на полигон | [46 empty] | Вывоз мусора на полигон
160 | 47-1 | Погрузка в автотранспортное средство: мусор строительный с погрузкой вручную |  |  |  | 1т груза | 0.16326 | 1 | 0.16326 |  |  | 1246.79 |  | 203.55 | [23 empty] | Погрузка в автотранспортное средство: мусор строительный с погрузкой вручную
|  | Объем=(0,23263+1,4)*0,1 | [36 empty] | Объем=(0,23263+1,4)*0,1
|  | Всего по позиции |  |  |  | 12: 203.55 | [29 empty] | Всего по позиции
161 | 49-1 | Погрузка в автотранспортное средство: мусор строительный с погрузкой экскаваторами емкостью ковша до 0,5 м3 |  |  |  | 1т груза | 1.4694 | 1 | 1.4694 |  |  | 85.33 |  | 125.38 | [23 empty] | Погрузка в автотранспортное средство: мусор строительный с погрузкой экскаваторами емкостью ковша до 0,5 м3
|  | Объем=(0,23263+1,4)*0,9 | [36 empty] | Объем=(0,23263+1,4)*0,9
|  | Всего по позиции |  |  |  | 12: 125.38 | [29 empty] | Всего по позиции
162 | 02-15-1-01-0008 | Перевозка грузов I класса автомобилями-самосвалами грузоподъемностью до 15 т по дорогам с усовершенствованным (асфальтобетонным, цементобетонным, железобетонным, обработанным органическим вяжущим) дорожным покрытием на расстояние 8 км |  |  |  | 1т груза | 1.6326 | 1 | 1.6326 |  |  | 195.36 |  | 318.95 | [23 empty] | Перевозка грузов I класса автомобилями-самосвалами грузоподъемностью до 15 т по дорогам с усовершенствованным (асфальтобетонным, цементобетонным, железобетонным, обработанным органическим вяжущим) дорожным покрытием на расстояние 8 км
|  | Объем=0,163263+1,469367 | [36 empty] | Объем=0,163263+1,469367
|  | Всего по позиции |  |  |  | 12: 318.95 | [29 empty] | Всего по позиции
|  | Всего по разделу 6 Прочие работы |  |  |  | 12: 647.88 | [31 empty] | Всего по разделу 6 Прочие работы
|  | Итоги по смете: | [49 empty] | Итоги по смете:
|  | Всего прямые затраты (справочно) |  |  |  | 12: 1128962.39 | [38 empty] | Всего прямые затраты (справочно)
|  | в том числе: | [50 empty] | в том числе:
|  | Оплата труда рабочих |  |  |  | 12: 267172.88 | [38 empty] | Оплата труда рабочих
|  | Эксплуатация машин |  |  |  | 12: 7762.77 | [38 empty] | Эксплуатация машин
|  | Оплата труда машинистов (Отм) |  |  |  | 12: 5461.28 | [38 empty] | Оплата труда машинистов (Отм)
|  | Материалы |  |  |  | 12: 848236.53 | [38 empty] | Материалы
|  | Перевозка |  |  |  | 12: 328.93 | [38 empty] | Перевозка
|  | Строительные работы |  |  |  | 12: 1548202.33 | [38 empty] | Строительные работы
|  | Строительные работы |  |  |  | 12: 1547873.4 | [38 empty] | Строительные работы
|  | в том числе: | [50 empty] | в том числе:
|  | оплата труда |  |  |  | 12: 261568.07 | [38 empty] | оплата труда
|  | эксплуатация машин и механизмов |  |  |  | 12: 7500.54 | [38 empty] | эксплуатация машин и механизмов
|  | оплата труда машинистов (Отм) |  |  |  | 12: 5277.33 | [38 empty] | оплата труда машинистов (Отм)
|  | материалы |  |  |  | 12: 847823.07 | [38 empty] | материалы
|  | накладные расходы |  |  |  | 12: 274348.11 | [38 empty] | накладные расходы
|  | сметная прибыль |  |  |  | 12: 151356.28 | [38 empty] | сметная прибыль
|  | Перевозка |  |  |  | 12: 328.93 | [38 empty] | Перевозка
|  | Монтажные работы |  |  |  | 12: 14608.14 | [38 empty] | Монтажные работы
|  | в том числе: | [50 empty] | в том числе:
|  | оплата труда |  |  |  | 12: 5604.81 | [38 empty] | оплата труда
|  | эксплуатация машин и механизмов |  |  |  | 12: 262.23 | [38 empty] | эксплуатация машин и механизмов
|  | оплата труда машинистов (Отм) |  |  |  | 12: 183.95 | [38 empty] | оплата труда машинистов (Отм)
|  | материалы |  |  |  | 12: 413.46 | [38 empty] | материалы
|  | накладные расходы |  |  |  | 12: 5367.96 | [38 empty] | накладные расходы
|  | сметная прибыль |  |  |  | 12: 2775.73 | [38 empty] | сметная прибыль
|  | Оборудование |  |  |  | 12: 666500.46 | [38 empty] | Оборудование
|  | Оборудование |  |  |  | 12: 665252 | [38 empty] | Оборудование
|  | Инженерное оборудование |  |  |  | 12: 1248.46 | [38 empty] | Инженерное оборудование
|  | Всего ФОТ (справочно) |  |  |  | 12: 272634.16 | [38 empty] | Всего ФОТ (справочно)
|  | Всего накладные расходы (справочно) |  |  |  | 12: 279716.07 | [38 empty] | Всего накладные расходы (справочно)
|  | Всего сметная прибыль (справочно) |  |  |  | 12: 154132.01 | [38 empty] | Всего сметная прибыль (справочно)
|  | ВСЕГО по смете |  |  |  | 12: 2229310.93 | [39 empty] | ВСЕГО по смете
|  | справочно: | [50 empty] | справочно:
|  | Материальные ресурсы, отсутствующие в ФРСН |  |  |  | 12: 229700.91 | [38 empty] | Материальные ресурсы, отсутствующие в ФРСН
|  | Оборудование, отсутствующее в ФРСН |  |  |  | 12: 665252 | [38 empty] | Оборудование, отсутствующее в ФРСН
|  | Затраты труда рабочих |  |  |  | 7: 507,9048089 | [40 empty] | Затраты труда рабочих
|  | Затраты труда машинистов |  |  |  | 7: 9,5017229 | [40 empty] | Затраты труда машинистов
Составил:
[должность, подпись (инициалы, фамилия)]
Проверил:
[должность, подпись (инициалы, фамилия)]

## ЛСР_02-01-07_СС
Приложение № 3
Утверждено приказом Минстроя РФ № 421/пр от 4 августа 2020 г. в редакции приказа № 557/пр от 7 июля 2022 г.
СОГЛАСОВАНО: | [10 empty] | УТВЕРЖДАЮ:
"____" ________________ 2026 года | [10 empty] | "____" ________________ 2026 года | [5 empty] | "____" ________________ 2026 года | "____" ________________ 2026 года
Наименование программного продукта |  |  |  |  | ГРАНД-Смета, версия 2025.3
Наименование редакции сметных нормативов |  |  |  |  | Приказ Минстроя России от 30.12.2021 № 1046/пр; Приказ Минстроя России от 04.08.2020 № 421/пр; Приказ Минстроя России от 21.12.2020 № 812/пр; Приказ Минстроя России от 11.12.2020 № 774/пр; Приказ Минстроя России от 02.08.2023 № 551/пр; Приказ Минстроя России от 14.11.2023 № 817/пр; Приказ Минстроя России от 16.02.2024 № 102/пр; Приказ Минстроя России от 13.05.2024 №323/пр; Приказ Минстроя России от 09.08.2024 №524/пр; Приказ Минстроя России от 07.11.2024 №747/пр; Приказ Минстроя России от 23.01.2025 №30/пр; Приказ Минстроя России от 07.02.2025 №69/пр; Приказ Минстроя России от 19.05.2025 №299/пр; Приказ Минстроя России от 14.08.2025 №490/пр; Приказ Минстроя России от 12.11.2025 №696/пр | [13 empty] | Наименование редакции сметных нормативов | Приказ Минстроя России от 30.12.2021 № 1046/пр; Приказ Минстроя России от 04.08.2020 № 421/пр; Приказ Минстроя России от 21.12.2020 № 812/пр; Приказ Минстроя России от 11.12.2020 № 774/пр; Приказ Минстроя России от 02.08.2023 № 551/пр; Приказ Минстроя России от 14.11.2023 № 817/пр; Приказ Минстроя России от 16.02.2024 № 102/пр; Приказ Минстроя России от 13.05.2024 №323/пр; Приказ Минстроя России от 09.08.2024 №524/пр; Приказ Минстроя России от 07.11.2024 №747/пр; Приказ Минстроя России от 23.01.2025 №30/пр; Приказ Минстроя России от 07.02.2025 №69/пр; Приказ Минстроя России от 19.05.2025 №299/пр; Приказ Минстроя России от 14.08.2025 №490/пр; Приказ Минстроя России от 12.11.2025 №696/пр
Реквизиты приказа Минстроя России об утверждении дополнений и изменений к сметным нормативам |  |  |  |  | Приказ Минстроя России от 18 мая 2022 г. № 378/пр, Приказ Минстроя России от 26 августа 2022 г. № 703/пр, Приказ Минстроя России от 26 октября 2022 г. № 905/пр, Приказ Минстроя России от 27 декабря 2022 г. № 1133/пр, Приказ Минстроя России от 10 февраля 2023 г. № 84/пр, Приказ Минстроя России от 11.05.2023 №335/пр; Приказ Минстроя России от 07.07.2022 № 557/пр; Приказ Минстроя России от 02.09.2021 № 636/пр, Приказ Минстроя России от 26.07.2022 № 611/пр; Приказ Минстроя России от 22.04.2022 № 317/пр; Приказ Минстроя России от 02.08.2023 № 551/пр; Приказ Минстроя России от 14.11.2023 № 817/пр; Приказ Минстроя России от 30.01.2024 № 55/пр; Приказ Минстроя России от 16.02.2024 № 102/пр; Приказ Минстроя России от 13.05.2024 №323/пр; Приказ Минстроя России от 09.08.2024 №524/пр; Приказ Минстроя России от 07.11.2024 №747/пр; Приказ Минстроя России от 23.01.2025 №30/пр; Приказ Минстроя России от 07.02.2025 №69/пр; Приказ Минстроя России от 19.05.2025 №299/пр; Приказ Минстроя России от 14.08.2025 №490/пр; Приказ Минстроя России от 12.11.2025 №696/пр | [15 empty] | Реквизиты приказа Минстроя России об утверждении дополнений и изменений к сметным нормативам | Приказ Минстроя России от 18 мая 2022 г. № 378/пр, Приказ Минстроя России от 26 августа 2022 г. № 703/пр, Приказ Минстроя России от 26 октября 2022 г. № 905/пр, Приказ Минстроя России от 27 декабря 2022 г. № 1133/пр, Приказ Минстроя России от 10 февраля 2023 г. № 84/пр, Приказ Минстроя России от 11.05.2023 №335/пр; Приказ Минстроя России от 07.07.2022 № 557/пр; Приказ Минстроя России от 02.09.2021 № 636/пр, Приказ Минстроя России от 26.07.2022 № 611/пр; Приказ Минстроя России от 22.04.2022 № 317/пр; Приказ Минстроя России от 02.08.2023 № 551/пр; Приказ Минстроя России от 14.11.2023 № 817/пр; Приказ Минстроя России от 30.01.2024 № 55/пр; Приказ Минстроя России от 16.02.2024 № 102/пр; Приказ Минстроя России от 13.05.2024 №323/пр; Приказ Минстроя России от 09.08.2024 №524/пр; Приказ Минстроя России от 07.11.2024 №747/пр; Приказ Минстроя России от 23.01.2025 №30/пр; Приказ Минстроя России от 07.02.2025 №69/пр; Приказ Минстроя России от 19.05.2025 №299/пр; Приказ Минстроя России от 14.08.2025 №490/пр; Приказ Минстроя России от 12.11.2025 №696/пр
Реквизиты письма Минстроя России об индексах изменения сметной стоимости строительства, включаемые в федеральный реестр сметных нормативов и размещаемые в федеральной государственной информационной системе ценообразования в строительстве, подготовленного в соответствии пунктом 85 Методики расчета индексов изменения сметной стоимости строительства, утвержденной приказом Министерства строительства и жилищно-коммунального хозяйства Российской Федерации от 5 июня 2019 г. № 326/пр¹ |  |  |  |  | Письмо Минстроя России от 21.11.2025 № 71782-ИФ/09 | [9 empty] | Реквизиты письма Минстроя России об индексах изменения сметной стоимости строительства, включаемые в федеральный реестр сметных нормативов и размещаемые в федеральной государственной информационной системе ценообразования в строительстве, подготовленного в соответствии пунктом 85 Методики расчета индексов изменения сметной стоимости строительства, утвержденной приказом Министерства строительства и жилищно-коммунального хозяйства Российской Федерации от 5 июня 2019 г. № 326/пр¹ | Письмо Минстроя России от 21.11.2025 № 71782-ИФ/09 | [6 empty] | Реквизиты письма Минстроя России об индексах изменения сметной стоимости строительства, включаемые в федеральный реестр сметных нормативов и размещаемые в федеральной государственной информационной системе ценообразования в строительстве, подготовленного в соответствии пунктом 85 Методики расчета индексов изменения сметной стоимости строительства, утвержденной приказом Министерства строительства и жилищно-коммунального хозяйства Российской Федерации от 5 июня 2019 г. № 326/пр¹ | Письмо Минстроя России от 21.11.2025 № 71782-ИФ/09
Реквизиты нормативного правового акта об утверждении оплаты труда, утверждаемый в соответствии с пунктом 22(1) Правилами мониторинга цен, утвержденными постановлением Правительства Российской Федерации от 23 декабря 2016 г. № 1452 |  |  |  |  | Приказ Министерства жилищной политики и государственного строительного надзора Республики Крым от 13.03.2025 № 123-"П" | [9 empty] | Реквизиты нормативного правового акта об утверждении оплаты труда, утверждаемый в соответствии с пунктом 22(1) Правилами мониторинга цен, утвержденными постановлением Правительства Российской Федерации от 23 декабря 2016 г. № 1452 | Приказ Министерства жилищной политики и государственного строительного надзора Республики Крым от 13.03.2025 № 123-"П" | [8 empty] | Реквизиты нормативного правового акта об утверждении оплаты труда, утверждаемый в соответствии с пунктом 22(1) Правилами мониторинга цен, утвержденными постановлением Правительства Российской Федерации от 23 декабря 2016 г. № 1452 | Приказ Министерства жилищной политики и государственного строительного надзора Республики Крым от 13.03.2025 № 123-"П"
Обоснование принятых текущих цен на строительные ресурсы | [26 empty] | Обоснование принятых текущих цен на строительные ресурсы
Наименование субъекта Российской Федерации |  |  |  |  | 91. Республика Крым | [10 empty] | 91. Республика Крым | [11 empty] | Наименование субъекта Российской Федерации | 91. Республика Крым
Наименование зоны субъекта Российской Федерации |  |  |  |  | Республика Крым | [10 empty] | Республика Крым | [13 empty] | Наименование зоны субъекта Российской Федерации | Республика Крым
«Капитальный ремонт объекта недвижимого имущества с кадастровым номером 90:01:130201:188 по адресу: Республика Крым, Бахчисарайский район, с.Береговое, ул. Большая Морская, 3Б» | [31 empty] | «Капитальный ремонт объекта недвижимого имущества с кадастровым номером 90:01:130201:188 по адресу: Республика Крым, Бахчисарайский район, с.Береговое, ул. Большая Морская, 3Б»
(наименование стройки)
«Капитальный ремонт объекта недвижимого имущества с кадастровым номером 90:01:130201:188 по адресу: Республика Крым, Бахчисарайский район, с.Береговое, ул. Большая Морская, 3Б» | [32 empty] | «Капитальный ремонт объекта недвижимого имущества с кадастровым номером 90:01:130201:188 по адресу: Республика Крым, Бахчисарайский район, с.Береговое, ул. Большая Морская, 3Б»
(наименование объекта капитального строительства)
ЛОКАЛЬНЫЙ СМЕТНЫЙ РАСЧЕТ (СМЕТА) № ЛСР_02-01-07
Сети связи | [33 empty] | Сети связи
(наименование работ и затрат)
Составлен | ресурсно-индексным | методом
Основание | ПИР-07-25-ИОС5 | [33 empty] | ПИР-07-25-ИОС5
(проектная и (или) иная техническая документация)
Составлен(а) в текущем уровне цен |  | IV квартал 2025 года | [33 empty] | IV квартал 2025 года
Сметная стоимость |  |  | 1593.3 | тыс.руб.
в том числе:
| строительных работ |  | 0 | тыс.руб. |  |  |  |  | Средства на оплату труда рабочих |  |  |  | 319.12 | тыс.руб.
| монтажных работ |  | 1017.97 | тыс.руб. |  |  |  |  | Средства на оплату труда машинистов |  |  |  | 2.15 | тыс.руб.
| оборудования |  | 575.33 | тыс.руб. |  |  |  |  | Нормативные затраты труда рабочих |  |  |  | 576.87 | чел.-ч.
| прочих затрат |  | 0 | тыс.руб. |  |  |  |  | Нормативные затраты труда машинистов |  |  |  | 3.44 | чел.-ч.
№ п/п | Обоснование | Наименование работ и затрат |  |  |  | Единица измерения | Количество |  |  | Сметная стоимость, руб.
[7 empty] | на единицу измерения | коэффициенты | всего с учетом коэффициентов | на единицу измерения в базисном уровне цен | индекс | на единицу измерения в текущем уровне цен | коэффициенты | всего в текущем уровне цен
1 | 2 | 3 |  |  |  | 4 | 5 | 6 | 7 | 8 | 9 | 10 | 11 | 12
Раздел 1. СПС и СОУЭ | [36 empty] | Раздел 1. СПС и СОУЭ
1 | ГЭСНм11-03-001-01 | Приборы, устанавливаемые на металлоконструкциях, щитах и пультах, масса: до 5 кг | [35 empty] | Приборы, устанавливаемые на металлоконструкциях, щитах и пультах, масса: до 5 кг | bar: 4 to 7
| 1 | ОТ(ЗТ) |  |  |  | 4: чел.-ч; 7: 0.52; 12: 297.08 | [24 empty] | ОТ(ЗТ)
| 1-100-42 | Средний разряд работы 4,2 |  |  |  | 4: чел.-ч; 5: 0.52; 7: 0.52; 10: 571.31; 12: 297.08 | [25 empty] | Средний разряд работы 4,2
| 4 | М |  |  |  | 12: 6.22 | [24 empty] | М
| 01.7.15.03-0031 | Болты стальные оцинкованные с шестигранной головкой и оцинкованной шестигранной гайкой, диаметр резьбы болта и гайки М6, длина болта 12-60 мм |  |  |  | кг | 0.035 |  | 0.035 | 154.58 | 1.15 | 177.77 |  | 6.22 | [25 empty] | Болты стальные оцинкованные с шестигранной головкой и оцинкованной шестигранной гайкой, диаметр резьбы болта и гайки М6, длина болта 12-60 мм
|  | Итого прямые затраты |  |  |  | 12: 303.3 | [26 empty] | Итого прямые затраты
1.1 | 421/пр_2020_п.75_пп.а | Вспомогательные ненормируемые материальные ресурсы |  |  |  | 4: %; 5: 2; 7: 2; 12: 5.94 | [27 empty] | Вспомогательные ненормируемые материальные ресурсы
|  | ФОТ |  |  |  | 12: 297.08 | [28 empty] | ФОТ
| Пр/812-053.0-1 | НР Приборы, средства автоматизации и вычислительной техники |  |  |  | 4: %; 5: 90; 7: 90; 12: 267.37 | [28 empty] | НР Приборы, средства автоматизации и вычислительной техники
| Пр/774-053.0 | СП Приборы, средства автоматизации и вычислительной техники |  |  |  | 4: %; 5: 46; 7: 46; 12: 136.66 | [28 empty] | СП Приборы, средства автоматизации и вычислительной техники
|  | Всего по позиции |  |  |  | 10: 713.27; 12: 713.27 | [29 empty] | Всего по позиции
2 О | ТЦ_61.2.00.00_16_1657029505_05.02.2026_01_57.2 КА п.57.2 | Прибор приемно-контрольный и управления охранно-пожарный R3-Рубеж-2ОП |  |  |  | шт | 1 | 1 | 1 |  |  | 42064.55 |  | 42064.55 | [23 empty] | Прибор приемно-контрольный и управления охранно-пожарный R3-Рубеж-2ОП
|  | Всего по позиции |  |  |  | 12: 42064.55 | [29 empty] | Всего по позиции
3 | ГЭСНм11-08-001-01 | Присоединение к приборам концов жил электрических проводок под винт: с оконцеванием наконечником |  |  |  | 4: 100 шт; 5: 0.27; 6: 1; 7: 0.27 | [23 empty] | Присоединение к приборам концов жил электрических проводок под винт: с оконцеванием наконечником
|  | Объем=(2+4+10+7+2+1+1) / 100 | [42 empty] | Объем=(2+4+10+7+2+1+1) / 100
| 1 | ОТ(ЗТ) |  |  |  | 4: чел.-ч; 7: 3.051; 12: 1768.33 | [24 empty] | ОТ(ЗТ)
| 1-100-43 | Средний разряд работы 4,3 |  |  |  | 4: чел.-ч; 5: 11.3; 7: 3.051; 10: 579.59; 12: 1768.33 | [25 empty] | Средний разряд работы 4,3
| 4 | М |  |  |  | 12: 130.72 | [24 empty] | М
| 01.3.01.07-0009 | Спирт этиловый ректификованный технический, сорт I |  |  |  | кг | 0.029 |  | 0.00783 | 596.81 | 1.61 | 960.86 |  | 7.52 | [25 empty] | Спирт этиловый ректификованный технический, сорт I
| 01.3.05.11-0001 | Дихлорэтан технический, сорт I |  |  |  | т | 2e-05 |  | 5.4e-06 | 134934.21 | 1.61 | 217244.08 |  | 1.17 | [25 empty] | Дихлорэтан технический, сорт I
| 01.3.05.17-0002 | Канифоль сосновая |  |  |  | кг | 0.019 |  | 0.00513 | 284.15 | 1.61 | 457.48 |  | 2.35 | [25 empty] | Канифоль сосновая
| 10.3.02.03-0013 | Припои оловянно-свинцовые бессурьмянистые, марка ПОС61 |  |  |  | кг | 0.08 |  | 0.0216 | 1562.87 | 1.62 | 2531.85 |  | 54.69 | [25 empty] | Припои оловянно-свинцовые бессурьмянистые, марка ПОС61
| 24.3.01.01-0005 | Трубка полихлорвиниловая электромонтажная, толщина стенки 0,6 мм |  |  |  | кг | 0.04 |  | 0.0108 | 196.41 | 1.23 | 241.58 |  | 2.61 | [25 empty] | Трубка полихлорвиниловая электромонтажная, толщина стенки 0,6 мм
| 25.2.01.01-0014 | Бирки кабельные маркировочные пластмассовые У136 |  |  |  | 100 шт | 1 |  | 0.27 | 235.73 | 0.98 | 231.02 |  | 62.38 | [25 empty] | Бирки кабельные маркировочные пластмассовые У136
|  | Итого прямые затраты |  |  |  | 12: 1899.05 | [26 empty] | Итого прямые затраты
3.1 | 421/пр_2020_п.75_пп.а | Вспомогательные ненормируемые материальные ресурсы |  |  |  | 4: %; 5: 2; 7: 2; 12: 35.37 | [27 empty] | Вспомогательные ненормируемые материальные ресурсы
|  | ФОТ |  |  |  | 12: 1768.33 | [28 empty] | ФОТ
| Пр/812-053.0-1 | НР Приборы, средства автоматизации и вычислительной техники |  |  |  | 4: %; 5: 90; 7: 90; 12: 1591.5 | [28 empty] | НР Приборы, средства автоматизации и вычислительной техники
| Пр/774-053.0 | СП Приборы, средства автоматизации и вычислительной техники |  |  |  | 4: %; 5: 46; 7: 46; 12: 813.43 | [28 empty] | СП Приборы, средства автоматизации и вычислительной техники
|  | Всего по позиции |  |  |  | 10: 16071.67; 12: 4339.35 | [29 empty] | Всего по позиции
4 | ГЭСНм08-02-144-01 | Присоединение к зажимам жил проводов или кабелей сечением: до 2,5 мм2 |  |  |  | 4: 100 шт; 5: 0.17; 6: 1; 7: 0.17 | [23 empty] | Присоединение к зажимам жил проводов или кабелей сечением: до 2,5 мм2
|  | Объем=17 / 100 | [42 empty] | Объем=17 / 100
| 1 | ОТ(ЗТ) |  |  |  | 4: чел.-ч; 7: 1.632; 12: 885.08 | [24 empty] | ОТ(ЗТ)
| 1-100-38 | Средний разряд работы 3,8 |  |  |  | 4: чел.-ч; 5: 9.6; 7: 1.632; 10: 542.33; 12: 885.08 | [25 empty] | Средний разряд работы 3,8
|  | Итого прямые затраты |  |  |  | 12: 885.08 | [26 empty] | Итого прямые затраты
4.1 | 421/пр_2020_п.75_пп.а | Вспомогательные ненормируемые материальные ресурсы |  |  |  | 4: %; 5: 2; 7: 2; 12: 17.7 | [27 empty] | Вспомогательные ненормируемые материальные ресурсы
|  | ФОТ |  |  |  | 12: 885.08 | [28 empty] | ФОТ
| Пр/812-049.3-1 | НР Электротехнические установки на других объектах |  |  |  | 4: %; 5: 97; 7: 97; 12: 858.53 | [28 empty] | НР Электротехнические установки на других объектах
| Пр/774-049.3 | СП Электротехнические установки на других объектах |  |  |  | 4: %; 5: 51; 7: 51; 12: 451.39 | [28 empty] | СП Электротехнические установки на других объектах
|  | Всего по позиции |  |  |  | 10: 13015.88; 12: 2212.7 | [29 empty] | Всего по позиции
5 | ГЭСНм10-02-016-06 | Отдельно устанавливаемый: преобразователь или блок питания | [35 empty] | Отдельно устанавливаемый: преобразователь или блок питания | bar: 4 to 7
| 1 | ОТ(ЗТ) |  |  |  | 4: чел.-ч; 7: 9.3; 12: 5929.12 | [24 empty] | ОТ(ЗТ)
| 1-100-50 | Средний разряд работы 5,0 |  |  |  | 4: чел.-ч; 5: 9.3; 7: 9.3; 10: 637.54; 12: 5929.12 | [25 empty] | Средний разряд работы 5,0
| 2 | ЭМ |  |  |  | 12: 746.15 | [24 empty] | ЭМ
|  | ОТм(ЗТм) |  |  |  | 4: чел.-ч; 7: 0.4; 12: 255.02 | [24 empty] | ОТм(ЗТм)
| 91.06.05-011 | Погрузчики одноковшовые универсальные фронтальные пневмоколесные, номинальная вместимость основного ковша 2,6 м3, грузоподъемность 5 т |  |  |  | 4: маш.-ч; 5: 0.4; 7: 0.4; 10: 1865.38; 12: 746.15 | [25 empty] | Погрузчики одноковшовые универсальные фронтальные пневмоколесные, номинальная вместимость основного ковша 2,6 м3, грузоподъемность 5 т
| 4-100-050 | ОТм(Зтм) Средний разряд машинистов 5 |  |  |  | 4: чел.-ч; 5: 0.4; 7: 0.4; 10: 637.54; 12: 255.02 | [31 empty] | ОТм(Зтм) Средний разряд машинистов 5
| 4 | М |  |  |  | 12: 554.76 | [24 empty] | М
| 01.3.05.17-0002 | Канифоль сосновая |  |  |  | кг | 0.01 |  | 0.01 | 284.15 | 1.61 | 457.48 |  | 4.57 | [25 empty] | Канифоль сосновая
| 01.7.06.05-0042 | Ленты изоляционные из ПВХ для электромонтажных и ремонтных работ, цвет черный, ширина 19 мм, толщина 0,18 мм |  |  |  | м | 4.21 |  | 4.21 | 2.27 | 1.53 | 3.47 |  | 14.61 | [25 empty] | Ленты изоляционные из ПВХ для электромонтажных и ремонтных работ, цвет черный, ширина 19 мм, толщина 0,18 мм
| 01.7.15.03-0042 | Болты с гайками и шайбами строительные |  |  |  | кг | 0.3 |  | 0.3 | 174.93 | 1.15 | 201.17 |  | 60.35 | [25 empty] | Болты с гайками и шайбами строительные
| 01.7.15.07-0012 | Дюбели пластмассовые с шурупами, диаметр 12 мм, длина 70 мм, диаметр шурупа 8 мм, длина шурупа 70 мм |  |  |  | 100 шт | 0.1 |  | 0.1 | 978.09 | 1.35 | 1320.42 |  | 132.04 | [25 empty] | Дюбели пластмассовые с шурупами, диаметр 12 мм, длина 70 мм, диаметр шурупа 8 мм, длина шурупа 70 мм
| 03.1.01.01-0002 | Гипс строительный Г-3 |  |  |  | т | 0.0003 |  | 0.0003 | 4338.27 | 1.42 | 6160.34 |  | 1.85 | [25 empty] | Гипс строительный Г-3
| 10.2.02.08-0001 | Проволока медная круглая мягкая электротехническая, диаметр 1,0-3,0 мм и выше |  |  |  | т | 0.0001 |  | 0.0001 | 1050091.7 | 1.11 | 1165601.79 |  | 116.56 | [25 empty] | Проволока медная круглая мягкая электротехническая, диаметр 1,0-3,0 мм и выше
| 10.3.02.03-0012 | Припои оловянно-свинцовые бессурьмянистые, марка ПОС40 |  |  |  | кг | 0.06 |  | 0.06 | 899.56 | 1.62 | 1457.29 |  | 87.44 | [25 empty] | Припои оловянно-свинцовые бессурьмянистые, марка ПОС40
| 14.3.02.01-0371 | Краска водно-дисперсионная акрилатная ВД-АК-111 |  |  |  | т | 2e-05 |  | 2e-05 | 47961.85 | 1.92 | 92086.75 |  | 1.84 | [25 empty] | Краска водно-дисперсионная акрилатная ВД-АК-111
| 14.4.03.06-0001 | Лак электроизоляционный МЛ-92 |  |  |  | кг | 0.03 |  | 0.03 | 157.44 | 1.29 | 203.1 |  | 6.09 | [25 empty] | Лак электроизоляционный МЛ-92
| 20.2.10.03-0020 | Наконечники кабельные медные П 2,5-4 |  |  |  | 100 шт | 0.1 |  | 0.1 | 840.04 | 1.24 | 1041.65 |  | 104.17 | [25 empty] | Наконечники кабельные медные П 2,5-4
| 22.2.02.15-0001 | Скрепы фигурные СкФ-10 |  |  |  | кг | 0.02 |  | 0.02 | 232.2 | 1.41 | 327.4 |  | 6.55 | [25 empty] | Скрепы фигурные СкФ-10
| 24.3.01.01-0004 | Трубка ПВХ-305 электроизоляционная, диаметр 6-10 мм |  |  |  | кг | 0.08 |  | 0.08 | 189.97 | 1.23 | 233.66 |  | 18.69 | [25 empty] | Трубка ПВХ-305 электроизоляционная, диаметр 6-10 мм
Н | 999-0005 | Масса |  |  |  | 4: т; 5: 0.001; 7: 0.001 | [32 empty] | Масса
|  | Итого прямые затраты |  |  |  | 12: 7485.05 | [26 empty] | Итого прямые затраты
5.1 | 421/пр_2020_п.75_пп.а | Вспомогательные ненормируемые материальные ресурсы |  |  |  | 4: %; 5: 2; 7: 2; 12: 118.58 | [27 empty] | Вспомогательные ненормируемые материальные ресурсы
|  | ФОТ |  |  |  | 12: 6184.14 | [28 empty] | ФОТ
| Пр/812-051.1-1 | НР Прокладка и монтаж сетей связи |  |  |  | 4: %; 5: 90; 7: 90; 12: 5565.73 | [28 empty] | НР Прокладка и монтаж сетей связи
| Пр/774-051.1 | СП Прокладка и монтаж сетей связи |  |  |  | 4: %; 5: 46; 7: 46; 12: 2844.7 | [28 empty] | СП Прокладка и монтаж сетей связи
|  | Всего по позиции |  |  |  | 10: 16014.06; 12: 16014.06 | [29 empty] | Всего по позиции
ИВЭПР 12/2 RS-R3 2x17БР+DT1217-2шт | [47 empty] | ИВЭПР 12/2 RS-R3 2x17БР+DT1217-2шт
6 О | ФСБЦ-62.4.02.03-0030 Сплит-форма Республика Крым на 4 квартал 2025 года.xlsx | Источник вторичного электропитания резервированный адресный для двух аккумуляторных батарей, емкость аккумуляторной батареи 12 А.ч, выходное напряжение источника при работе от сети 13,3-13,8 В, выходное напряжение источника при работе от аккумуляторной батареи 9,4-13,5 В, напряжение питания от сети переменного тока 140-265 В, мощность, потребляемая от сети переменного тока не более 60 Вт, максимальный ток нагрузки, обеспечиваемый источником не более 2 А, IP20 |  |  |  | шт | 1 | 1 | 1 | 6836.66 | 0.86 | 5879.53 |  | 5879.53 | [23 empty] | Источник вторичного электропитания резервированный адресный для двух аккумуляторных батарей, емкость аккумуляторной батареи 12 А.ч, выходное напряжение источника при работе от сети 13,3-13,8 В, выходное напряжение источника при работе от аккумуляторной батареи 9,4-13,5 В, напряжение питания от сети переменного тока 140-265 В, мощность, потребляемая от сети переменного тока не более 60 Вт, максимальный ток нагрузки, обеспечиваемый источником не более 2 А, IP20
|  | Всего по позиции |  |  |  | 12: 5879.53 | [29 empty] | Всего по позиции
7 | ГЭСНм10-08-002-02 | Извещатель ПС автоматический: дымовой, фотоэлектрический, радиоизотопный, световой в нормальном исполнении |  |  |  | 4: шт; 5: 17; 6: 1; 7: 17 | [23 empty] | Извещатель ПС автоматический: дымовой, фотоэлектрический, радиоизотопный, световой в нормальном исполнении
|  | Объем=8+9 | [42 empty] | Объем=8+9
| 1 | ОТ(ЗТ) |  |  |  | 4: чел.-ч; 7: 28.56; 12: 15843.66 | [24 empty] | ОТ(ЗТ)
| 1-100-40 | Средний разряд работы 4,0 |  |  |  | 4: чел.-ч; 5: 1.68; 7: 28.56; 10: 554.75; 12: 15843.66 | [25 empty] | Средний разряд работы 4,0
| 4 | М |  |  |  | 12: 824.07 | [24 empty] | М
| 01.3.05.17-0002 | Канифоль сосновая |  |  |  | кг | 0.0005 |  | 0.0085 | 284.15 | 1.61 | 457.48 |  | 3.89 | [25 empty] | Канифоль сосновая
| 01.7.03.04-0001 | Электроэнергия |  |  |  | 4: кВт-ч; 5: 0.0832; 7: 1.4144; 10: 7.22; 12: 10.21 | [25 empty] | Электроэнергия
| 01.7.15.07-0012 | Дюбели пластмассовые с шурупами, диаметр 12 мм, длина 70 мм, диаметр шурупа 8 мм, длина шурупа 70 мм |  |  |  | 100 шт | 0.025 |  | 0.425 | 978.09 | 1.35 | 1320.42 |  | 561.18 | [25 empty] | Дюбели пластмассовые с шурупами, диаметр 12 мм, длина 70 мм, диаметр шурупа 8 мм, длина шурупа 70 мм
| 03.1.01.01-0002 | Гипс строительный Г-3 |  |  |  | т | 1e-05 |  | 0.00017 | 4338.27 | 1.42 | 6160.34 |  | 1.05 | [25 empty] | Гипс строительный Г-3
| 10.3.02.03-0012 | Припои оловянно-свинцовые бессурьмянистые, марка ПОС40 |  |  |  | кг | 0.01 |  | 0.17 | 899.56 | 1.62 | 1457.29 |  | 247.74 | [25 empty] | Припои оловянно-свинцовые бессурьмянистые, марка ПОС40
|  | Итого прямые затраты |  |  |  | 12: 16667.73 | [26 empty] | Итого прямые затраты
7.1 | 421/пр_2020_п.75_пп.а | Вспомогательные ненормируемые материальные ресурсы |  |  |  | 4: %; 5: 2; 7: 2; 12: 316.87 | [27 empty] | Вспомогательные ненормируемые материальные ресурсы
|  | ФОТ |  |  |  | 12: 15843.66 | [28 empty] | ФОТ
| Пр/812-051.1-1 | НР Прокладка и монтаж сетей связи |  |  |  | 4: %; 5: 90; 7: 90; 12: 14259.29 | [28 empty] | НР Прокладка и монтаж сетей связи
| Пр/774-051.1 | СП Прокладка и монтаж сетей связи |  |  |  | 4: %; 5: 46; 7: 46; 12: 7288.08 | [28 empty] | СП Прокладка и монтаж сетей связи
|  | Всего по позиции |  |  |  | 10: 2266.59; 12: 38531.97 | [29 empty] | Всего по позиции
ИП 212-64-R3 W1.02-9шт; ИП 212-64-R3 W2.02-8шт. | [47 empty] | ИП 212-64-R3 W1.02-9шт; ИП 212-64-R3 W2.02-8шт.
8 О | ФСБЦ-61.2.02.01-0103 Сплит-форма Республика Крым на 4 квартал 2025 года.xlsx | Извещатель пожарный дымовой оптико-электронный адресно-аналоговый с базовым основанием и настраиваемой чувствительностью в диапазоне от 0,05 до 0,2 дБ/м, в системе занимает один адрес, IP40, диаметр извещателя с базовым основанием 94 мм, высота извещателя с базовым основанием 45 мм |  |  |  | шт | 17 | 1 | 17 | 1190.81 | 1.14 | 1357.52 |  | 23077.84 | [23 empty] | Извещатель пожарный дымовой оптико-электронный адресно-аналоговый с базовым основанием и настраиваемой чувствительностью в диапазоне от 0,05 до 0,2 дБ/м, в системе занимает один адрес, IP40, диаметр извещателя с базовым основанием 94 мм, высота извещателя с базовым основанием 45 мм
|  | Объем=9+8 | [42 empty] | Объем=9+8
|  | Всего по позиции |  |  |  | 12: 23077.84 | [29 empty] | Всего по позиции
9 | ГЭСНм10-08-002-01 | Извещатель ПС автоматический: тепловой электро-контактный, магнитоконтактный в нормальном исполнении |  |  |  | 4: шт; 5: 2; 6: 1; 7: 2 | [23 empty] | Извещатель ПС автоматический: тепловой электро-контактный, магнитоконтактный в нормальном исполнении
| 1 | ОТ(ЗТ) |  |  |  | 4: чел.-ч; 7: 1.68; 12: 931.98 | [24 empty] | ОТ(ЗТ)
| 1-100-40 | Средний разряд работы 4,0 |  |  |  | 4: чел.-ч; 5: 0.84; 7: 1.68; 10: 554.75; 12: 931.98 | [25 empty] | Средний разряд работы 4,0
| 4 | М |  |  |  | 12: 37.75 | [24 empty] | М
| 01.3.05.17-0002 | Канифоль сосновая |  |  |  | кг | 0.0002 |  | 0.0004 | 284.15 | 1.61 | 457.48 |  | 0.18 | [25 empty] | Канифоль сосновая
| 01.7.03.04-0001 | Электроэнергия |  |  |  | 4: кВт-ч; 5: 0.0312; 7: 0.0624; 10: 7.22; 12: 0.45 | [25 empty] | Электроэнергия
| 01.7.15.07-0012 | Дюбели пластмассовые с шурупами, диаметр 12 мм, длина 70 мм, диаметр шурупа 8 мм, длина шурупа 70 мм |  |  |  | 100 шт | 0.01 |  | 0.02 | 978.09 | 1.35 | 1320.42 |  | 26.41 | [25 empty] | Дюбели пластмассовые с шурупами, диаметр 12 мм, длина 70 мм, диаметр шурупа 8 мм, длина шурупа 70 мм
| 03.1.01.01-0002 | Гипс строительный Г-3 |  |  |  | т | 1e-05 |  | 2e-05 | 4338.27 | 1.42 | 6160.34 |  | 0.12 | [25 empty] | Гипс строительный Г-3
| 10.3.02.03-0012 | Припои оловянно-свинцовые бессурьмянистые, марка ПОС40 |  |  |  | кг | 0.002 |  | 0.004 | 899.56 | 1.62 | 1457.29 |  | 5.83 | [25 empty] | Припои оловянно-свинцовые бессурьмянистые, марка ПОС40
| 14.1.04.02-0002 | Клей, марка 88-СА |  |  |  | кг | 0.005 |  | 0.01 | 303.48 | 1.57 | 476.46 |  | 4.76 | [25 empty] | Клей, марка 88-СА
|  | Итого прямые затраты |  |  |  | 12: 969.73 | [26 empty] | Итого прямые затраты
9.1 | 421/пр_2020_п.75_пп.а | Вспомогательные ненормируемые материальные ресурсы |  |  |  | 4: %; 5: 2; 7: 2; 12: 18.64 | [27 empty] | Вспомогательные ненормируемые материальные ресурсы
|  | ФОТ |  |  |  | 12: 931.98 | [28 empty] | ФОТ
| Пр/812-051.1-1 | НР Прокладка и монтаж сетей связи |  |  |  | 4: %; 5: 90; 7: 90; 12: 838.78 | [28 empty] | НР Прокладка и монтаж сетей связи
| Пр/774-051.1 | СП Прокладка и монтаж сетей связи |  |  |  | 4: %; 5: 46; 7: 46; 12: 428.71 | [28 empty] | СП Прокладка и монтаж сетей связи
|  | Всего по позиции |  |  |  | 10: 1127.93; 12: 2255.86 | [29 empty] | Всего по позиции
ИПР 513-11ИКЗ-А-R3-2шт | [47 empty] | ИПР 513-11ИКЗ-А-R3-2шт
10 О | ФСБЦ-61.2.02.03-0042 Сплит-форма Республика Крым на 4 квартал 2025 года.xlsx | Извещатель пожарный ручной электроконтактный адресный, ток потребления от адресной линии связи не более 0,22 мА, в системе занимает один адрес, IP41 |  |  |  | шт | 2 | 1 | 2 | 879.77 | 1.14 | 1002.94 |  | 2005.88 | [23 empty] | Извещатель пожарный ручной электроконтактный адресный, ток потребления от адресной линии связи не более 0,22 мА, в системе занимает один адрес, IP41
|  | Всего по позиции |  |  |  | 12: 2005.88 | [29 empty] | Всего по позиции
11 | ГЭСНм10-08-001-13 | Устройства промежуточные на количество лучей: 1 |  |  |  | 4: шт; 5: 7; 6: 1; 7: 7 | [23 empty] | Устройства промежуточные на количество лучей: 1
| 1 | ОТ(ЗТ) |  |  |  | 4: чел.-ч; 7: 8.4; 12: 4938.11 | [24 empty] | ОТ(ЗТ)
| 1-100-44 | Средний разряд работы 4,4 |  |  |  | 4: чел.-ч; 5: 1.2; 7: 8.4; 10: 587.87; 12: 4938.11 | [25 empty] | Средний разряд работы 4,4
| 4 | М |  |  |  | 12: 386.78 | [24 empty] | М
| 01.3.05.17-0002 | Канифоль сосновая |  |  |  | кг | 0.001 |  | 0.007 | 284.15 | 1.61 | 457.48 |  | 3.2 | [25 empty] | Канифоль сосновая
| 01.7.03.04-0001 | Электроэнергия |  |  |  | 4: кВт-ч; 5: 0.0676; 7: 0.4732; 10: 7.22; 12: 3.42 | [25 empty] | Электроэнергия
| 01.7.15.07-0012 | Дюбели пластмассовые с шурупами, диаметр 12 мм, длина 70 мм, диаметр шурупа 8 мм, длина шурупа 70 мм |  |  |  | 100 шт | 0.03 |  | 0.21 | 978.09 | 1.35 | 1320.42 |  | 277.29 | [25 empty] | Дюбели пластмассовые с шурупами, диаметр 12 мм, длина 70 мм, диаметр шурупа 8 мм, длина шурупа 70 мм
| 03.1.01.01-0002 | Гипс строительный Г-3 |  |  |  | т | 2e-05 |  | 0.00014 | 4338.27 | 1.42 | 6160.34 |  | 0.86 | [25 empty] | Гипс строительный Г-3
| 10.3.02.03-0012 | Припои оловянно-свинцовые бессурьмянистые, марка ПОС40 |  |  |  | кг | 0.01 |  | 0.07 | 899.56 | 1.62 | 1457.29 |  | 102.01 | [25 empty] | Припои оловянно-свинцовые бессурьмянистые, марка ПОС40
|  | Итого прямые затраты |  |  |  | 12: 5324.89 | [26 empty] | Итого прямые затраты
11.1 | 421/пр_2020_п.75_пп.а | Вспомогательные ненормируемые материальные ресурсы |  |  |  | 4: %; 5: 2; 7: 2; 12: 98.76 | [27 empty] | Вспомогательные ненормируемые материальные ресурсы
|  | ФОТ |  |  |  | 12: 4938.11 | [28 empty] | ФОТ
| Пр/812-051.1-1 | НР Прокладка и монтаж сетей связи |  |  |  | 4: %; 5: 90; 7: 90; 12: 4444.3 | [28 empty] | НР Прокладка и монтаж сетей связи
| Пр/774-051.1 | СП Прокладка и монтаж сетей связи |  |  |  | 4: %; 5: 46; 7: 46; 12: 2271.53 | [28 empty] | СП Прокладка и монтаж сетей связи
|  | Всего по позиции |  |  |  | 10: 1734.21; 12: 12139.48 | [29 empty] | Всего по позиции
12 О | ТЦ_61.2.00.00_16_1657029505_05.02.2026_01_58.2 КА п.58.2 | Изолятор шлейфа ИЗ-1-R3 |  |  |  | шт | 7 | 1 | 7 |  |  | 652.3 |  | 4566.1 | [23 empty] | Изолятор шлейфа ИЗ-1-R3
|  | Всего по позиции |  |  |  | 12: 4566.1 | [29 empty] | Всего по позиции
13 | ГЭСНм08-03-593-10 | Световые настенные указатели |  |  |  | 4: 100 шт; 5: 0.04; 6: 1; 7: 0.04 | [23 empty] | Световые настенные указатели
|  | Объем=4 / 100 | [42 empty] | Объем=4 / 100
| 1 | ОТ(ЗТ) |  |  |  | 4: чел.-ч; 7: 3.1424; 12: 1795.28 | [24 empty] | ОТ(ЗТ)
| 1-100-42 | Средний разряд работы 4,2 |  |  |  | 4: чел.-ч; 5: 78.56; 7: 3.1424; 10: 571.31; 12: 1795.28 | [25 empty] | Средний разряд работы 4,2
| 2 | ЭМ |  |  |  | 12: 19.66 | [24 empty] | ЭМ
|  | ОТм(ЗТм) |  |  |  | 4: чел.-ч; 7: 0.016; 12: 10.4 | [24 empty] | ОТм(ЗТм)
| 91.05.05-015 | Краны на автомобильном ходу, грузоподъемность 16 т |  |  |  | 4: маш.-ч; 5: 0.2; 7: 0.008; 10: 1740.53; 12: 13.92 | [25 empty] | Краны на автомобильном ходу, грузоподъемность 16 т
| 4-100-060 | ОТм(Зтм) Средний разряд машинистов 6 |  |  |  | 4: чел.-ч; 5: 0.2; 7: 0.008; 10: 745.18; 12: 5.96 | [31 empty] | ОТм(Зтм) Средний разряд машинистов 6
| 91.14.02-001 | Автомобили бортовые, грузоподъемность до 5 т |  |  |  | 4: маш.-ч; 5: 0.2; 7: 0.008; 10: 717.22; 12: 5.74 | [25 empty] | Автомобили бортовые, грузоподъемность до 5 т
| 4-100-040 | ОТм(Зтм) Средний разряд машинистов 4 |  |  |  | 4: чел.-ч; 5: 0.2; 7: 0.008; 10: 554.75; 12: 4.44 | [31 empty] | ОТм(Зтм) Средний разряд машинистов 4
| 4 | М |  |  |  | 12: 80.61 | [24 empty] | М
| 01.7.06.05-0041 | Ленты изоляционные хлопчатобумажные прорезиненные для электромонтажных и ремонтных работ, цвет черный, ширина 20 мм, толщина 0,35 мм |  |  |  | м | 17.5 |  | 0.7 | 5.87 | 0.99 | 5.81 |  | 4.07 | [25 empty] | Ленты изоляционные хлопчатобумажные прорезиненные для электромонтажных и ремонтных работ, цвет черный, ширина 20 мм, толщина 0,35 мм
| 01.7.15.07-0014 | Дюбели распорные полипропиленовые |  |  |  | 100 шт | 4.08 |  | 0.1632 | 41.71 | 1.35 | 56.31 |  | 9.19 | [25 empty] | Дюбели распорные полипропиленовые
| 21.2.01.02-0141 | Провод неизолированный для воздушных линий электропередачи М 4 |  |  |  | т | 0.00153 |  | 6.12e-05 | 948687.13 | 1.16 | 1100477.07 |  | 67.35 | [25 empty] | Провод неизолированный для воздушных линий электропередачи М 4
|  | Итого прямые затраты |  |  |  | 12: 1905.95 | [26 empty] | Итого прямые затраты
13.1 | 421/пр_2020_п.75_пп.а | Вспомогательные ненормируемые материальные ресурсы |  |  |  | 4: %; 5: 2; 7: 2; 12: 35.91 | [27 empty] | Вспомогательные ненормируемые материальные ресурсы
|  | ФОТ |  |  |  | 12: 1805.68 | [28 empty] | ФОТ
| Пр/812-049.3-1 | НР Электротехнические установки на других объектах |  |  |  | 4: %; 5: 97; 7: 97; 12: 1751.51 | [28 empty] | НР Электротехнические установки на других объектах
| Пр/774-049.3 | СП Электротехнические установки на других объектах |  |  |  | 4: %; 5: 51; 7: 51; 12: 920.9 | [28 empty] | СП Электротехнические установки на других объектах
|  | Всего по позиции |  |  |  | 10: 115356.75; 12: 4614.27 | [29 empty] | Всего по позиции
ОПОП 1-R3 | [47 empty] | ОПОП 1-R3
14 О | ФСБЦ-61.2.04.07-0021 Сплит-форма Республика Крым на 4 квартал 2025 года.xlsx | Оповещатель охранно-пожарный световой адресный, «ВЫХОД стрелка влево», фон зеленый, надпись белая, ток потребления от адресной линии связи не более 2,21 мА, в системе занимает один адрес, IP41 |  |  |  | шт | 4 | 1 | 4 | 1258.01 | 1.14 | 1434.13 |  | 5736.52 | [23 empty] | Оповещатель охранно-пожарный световой адресный, «ВЫХОД стрелка влево», фон зеленый, надпись белая, ток потребления от адресной линии связи не более 2,21 мА, в системе занимает один адрес, IP41
|  | Всего по позиции |  |  |  | 12: 5736.52 | [29 empty] | Всего по позиции
15 | ГЭСНм08-01-081-04 | Аппарат (кнопка, ключ управления, замок электромагнитной блокировки, звуковой сигнал, сигнальная лампа) управления и сигнализации, количество подключаемых концов до 2: однопроволочного провода (жил кабеля) |  |  |  | 4: 100 шт; 5: 0.1; 6: 1; 7: 0.1 | [23 empty] | Аппарат (кнопка, ключ управления, замок электромагнитной блокировки, звуковой сигнал, сигнальная лампа) управления и сигнализации, количество подключаемых концов до 2: однопроволочного провода (жил кабеля)
|  | Объем=10 / 100 | [42 empty] | Объем=10 / 100
| 1 | ОТ(ЗТ) |  |  |  | 4: чел.-ч; 7: 3.54; 12: 1963.82 | [24 empty] | ОТ(ЗТ)
| 1-100-40 | Средний разряд работы 4,0 |  |  |  | 4: чел.-ч; 5: 35.4; 7: 3.54; 10: 554.75; 12: 1963.82 | [25 empty] | Средний разряд работы 4,0
| 2 | ЭМ |  |  |  | 12: 7.89 | [24 empty] | ЭМ
|  | ОТм(ЗТм) |  |  |  | 4: чел.-ч; 7: 0.011; 12: 6.1 | [24 empty] | ОТм(ЗТм)
| 91.14.02-001 | Автомобили бортовые, грузоподъемность до 5 т |  |  |  | 4: маш.-ч; 5: 0.11; 7: 0.011; 10: 717.22; 12: 7.89 | [25 empty] | Автомобили бортовые, грузоподъемность до 5 т
| 4-100-040 | ОТм(Зтм) Средний разряд машинистов 4 |  |  |  | 4: чел.-ч; 5: 0.11; 7: 0.011; 10: 554.75; 12: 6.1 | [31 empty] | ОТм(Зтм) Средний разряд машинистов 4
| 4 | М |  |  |  | 12: 120.3 | [24 empty] | М
| 01.7.15.03-0042 | Болты с гайками и шайбами строительные |  |  |  | кг | 5.98 |  | 0.598 | 174.93 | 1.15 | 201.17 |  | 120.3 | [25 empty] | Болты с гайками и шайбами строительные
|  | Итого прямые затраты |  |  |  | 12: 2098.11 | [26 empty] | Итого прямые затраты
15.1 | 421/пр_2020_п.75_пп.а | Вспомогательные ненормируемые материальные ресурсы |  |  |  | 4: %; 5: 2; 7: 2; 12: 39.28 | [27 empty] | Вспомогательные ненормируемые материальные ресурсы
|  | ФОТ |  |  |  | 12: 1969.92 | [28 empty] | ФОТ
| Пр/812-049.3-1 | НР Электротехнические установки на других объектах |  |  |  | 4: %; 5: 97; 7: 97; 12: 1910.82 | [28 empty] | НР Электротехнические установки на других объектах
| Пр/774-049.3 | СП Электротехнические установки на других объектах |  |  |  | 4: %; 5: 51; 7: 51; 12: 1004.66 | [28 empty] | СП Электротехнические установки на других объектах
|  | Всего по позиции |  |  |  | 10: 50528.7; 12: 5052.87 | [29 empty] | Всего по позиции
ОПОП 124-r3 | [47 empty] | ОПОП 124-r3
16 О | ФСБЦ-61.2.04.05-0004 Сплит-форма Республика Крым на 4 квартал 2025 года.xlsx | Оповещатель охранно-пожарный звуковой, уровень звукового давления 103 дБ, IP 42, размеры 119х104х38 мм |  |  |  | шт | 10 | 1 | 10 | 585.43 | 1.14 | 667.39 |  | 6673.9 | [23 empty] | Оповещатель охранно-пожарный звуковой, уровень звукового давления 103 дБ, IP 42, размеры 119х104х38 мм
|  | Всего по позиции |  |  |  | 12: 6673.9 | [29 empty] | Всего по позиции
17 | ГЭСНм11-03-001-01 | Приборы, устанавливаемые на металлоконструкциях, щитах и пультах, масса: до 5 кг | [35 empty] | Приборы, устанавливаемые на металлоконструкциях, щитах и пультах, масса: до 5 кг | bar: 4 to 7
| 1 | ОТ(ЗТ) |  |  |  | 4: чел.-ч; 7: 0.52; 12: 297.08 | [24 empty] | ОТ(ЗТ)
| 1-100-42 | Средний разряд работы 4,2 |  |  |  | 4: чел.-ч; 5: 0.52; 7: 0.52; 10: 571.31; 12: 297.08 | [25 empty] | Средний разряд работы 4,2
| 4 | М |  |  |  | 12: 6.22 | [24 empty] | М
| 01.7.15.03-0031 | Болты стальные оцинкованные с шестигранной головкой и оцинкованной шестигранной гайкой, диаметр резьбы болта и гайки М6, длина болта 12-60 мм |  |  |  | кг | 0.035 |  | 0.035 | 154.58 | 1.15 | 177.77 |  | 6.22 | [25 empty] | Болты стальные оцинкованные с шестигранной головкой и оцинкованной шестигранной гайкой, диаметр резьбы болта и гайки М6, длина болта 12-60 мм
|  | Итого прямые затраты |  |  |  | 12: 303.3 | [26 empty] | Итого прямые затраты
17.1 | 421/пр_2020_п.75_пп.а | Вспомогательные ненормируемые материальные ресурсы |  |  |  | 4: %; 5: 2; 7: 2; 12: 5.94 | [27 empty] | Вспомогательные ненормируемые материальные ресурсы
|  | ФОТ |  |  |  | 12: 297.08 | [28 empty] | ФОТ
| Пр/812-053.0-1 | НР Приборы, средства автоматизации и вычислительной техники |  |  |  | 4: %; 5: 90; 7: 90; 12: 267.37 | [28 empty] | НР Приборы, средства автоматизации и вычислительной техники
| Пр/774-053.0 | СП Приборы, средства автоматизации и вычислительной техники |  |  |  | 4: %; 5: 46; 7: 46; 12: 136.66 | [28 empty] | СП Приборы, средства автоматизации и вычислительной техники
|  | Всего по позиции |  |  |  | 10: 713.27; 12: 713.27 | [29 empty] | Всего по позиции
18 О | ТЦ_61.2.00.00_16_1657029505_05.02.2026_01_59.2 КА п.59.2 | Устройство контроля линий пуска и связи УКЛСиП(С)220 |  |  |  | шт | 1 | 1 | 1 |  |  | 2026.64 |  | 2026.64 | [23 empty] | Устройство контроля линий пуска и связи УКЛСиП(С)220
|  | Всего по позиции |  |  |  | 12: 2026.64 | [29 empty] | Всего по позиции
19 | ГЭСНм10-08-001-12 | Устройства промежуточные на количество лучей: 5 |  |  |  | 4: шт; 5: 2; 6: 1; 7: 2 | [23 empty] | Устройства промежуточные на количество лучей: 5
|  | Объем=1+1 | [42 empty] | Объем=1+1
| 1 | ОТ(ЗТ) |  |  |  | 4: чел.-ч; 7: 4.8; 12: 2861.52 | [24 empty] | ОТ(ЗТ)
| 1-100-45 | Средний разряд работы 4,5 |  |  |  | 4: чел.-ч; 5: 2.4; 7: 4.8; 10: 596.15; 12: 2861.52 | [25 empty] | Средний разряд работы 4,5
| 4 | М |  |  |  | 12: 140.21 | [24 empty] | М
| 01.3.05.17-0002 | Канифоль сосновая |  |  |  | кг | 0.0016 |  | 0.0032 | 284.15 | 1.61 | 457.48 |  | 1.46 | [25 empty] | Канифоль сосновая
| 01.7.03.04-0001 | Электроэнергия |  |  |  | 4: кВт-ч; 5: 0.0676; 7: 0.1352; 10: 7.22; 12: 0.98 | [25 empty] | Электроэнергия
| 01.7.15.07-0012 | Дюбели пластмассовые с шурупами, диаметр 12 мм, длина 70 мм, диаметр шурупа 8 мм, длина шурупа 70 мм |  |  |  | 100 шт | 0.03 |  | 0.06 | 978.09 | 1.35 | 1320.42 |  | 79.23 | [25 empty] | Дюбели пластмассовые с шурупами, диаметр 12 мм, длина 70 мм, диаметр шурупа 8 мм, длина шурупа 70 мм
| 03.1.01.01-0002 | Гипс строительный Г-3 |  |  |  | т | 2e-05 |  | 4e-05 | 4338.27 | 1.42 | 6160.34 |  | 0.25 | [25 empty] | Гипс строительный Г-3
| 10.3.02.03-0012 | Припои оловянно-свинцовые бессурьмянистые, марка ПОС40 |  |  |  | кг | 0.02 |  | 0.04 | 899.56 | 1.62 | 1457.29 |  | 58.29 | [25 empty] | Припои оловянно-свинцовые бессурьмянистые, марка ПОС40
|  | Итого прямые затраты |  |  |  | 12: 3001.73 | [26 empty] | Итого прямые затраты
19.1 | 421/пр_2020_п.75_пп.а | Вспомогательные ненормируемые материальные ресурсы |  |  |  | 4: %; 5: 2; 7: 2; 12: 57.23 | [27 empty] | Вспомогательные ненормируемые материальные ресурсы
|  | ФОТ |  |  |  | 12: 2861.52 | [28 empty] | ФОТ
| Пр/812-051.1-1 | НР Прокладка и монтаж сетей связи |  |  |  | 4: %; 5: 90; 7: 90; 12: 2575.37 | [28 empty] | НР Прокладка и монтаж сетей связи
| Пр/774-051.1 | СП Прокладка и монтаж сетей связи |  |  |  | 4: %; 5: 46; 7: 46; 12: 1316.3 | [28 empty] | СП Прокладка и монтаж сетей связи
|  | Всего по позиции |  |  |  | 10: 3475.32; 12: 6950.63 | [29 empty] | Всего по позиции
20 О | ТЦ_61.2.00.00_16_1657029505_05.02.2026_01_60.2 КА п.60.2 | Адресный релейный модуль РМ-4К-R3 |  |  |  | шт | 1 | 1 | 1 |  |  | 4406.76 |  | 4406.76 | [23 empty] | Адресный релейный модуль РМ-4К-R3
|  | Всего по позиции |  |  |  | 12: 4406.76 | [29 empty] | Всего по позиции
21 О | ТЦ_61.2.00.00_16_1657029505_05.02.2026_01_61.2 КА п.61.2 | Адресная метка АМ-4-R3 |  |  |  | шт | 1 | 1 | 1 |  |  | 1765.53 |  | 1765.53 | [23 empty] | Адресная метка АМ-4-R3
|  | Всего по позиции |  |  |  | 12: 1765.53 | [29 empty] | Всего по позиции
22 | ГЭСНм08-03-573-04 | Шкаф (пульт) управления навесной, высота, ширина и глубина: до 600х600х350 мм | [35 empty] | Шкаф (пульт) управления навесной, высота, ширина и глубина: до 600х600х350 мм | bar: 4 to 7
| 1 | ОТ(ЗТ) |  |  |  | 4: чел.-ч; 7: 2.06; 12: 1176.9 | [24 empty] | ОТ(ЗТ)
| 1-100-42 | Средний разряд работы 4,2 |  |  |  | 4: чел.-ч; 5: 2.06; 7: 2.06; 10: 571.31; 12: 1176.9 | [25 empty] | Средний разряд работы 4,2
| 2 | ЭМ |  |  |  | 12: 261.51 | [24 empty] | ЭМ
|  | ОТм(ЗТм) |  |  |  | 4: чел.-ч; 7: 0.31; 12: 183.4 | [24 empty] | ОТм(ЗТм)
| 91.04.01-041 | Молотки бурильные легкие при работе от передвижных компрессорных установок |  |  |  | маш.-ч | 0.19 |  | 0.19 | 10.23 | 1.36 | 13.91 |  | 2.64 | [25 empty] | Молотки бурильные легкие при работе от передвижных компрессорных установок
| 91.05.05-015 | Краны на автомобильном ходу, грузоподъемность 16 т |  |  |  | 4: маш.-ч; 5: 0.06; 7: 0.06; 10: 1740.53; 12: 104.43 | [25 empty] | Краны на автомобильном ходу, грузоподъемность 16 т
| 4-100-060 | ОТм(Зтм) Средний разряд машинистов 6 |  |  |  | 4: чел.-ч; 5: 0.06; 7: 0.06; 10: 745.18; 12: 44.71 | [31 empty] | ОТм(Зтм) Средний разряд машинистов 6
| 91.14.02-001 | Автомобили бортовые, грузоподъемность до 5 т |  |  |  | 4: маш.-ч; 5: 0.06; 7: 0.06; 10: 717.22; 12: 43.03 | [25 empty] | Автомобили бортовые, грузоподъемность до 5 т
| 4-100-040 | ОТм(Зтм) Средний разряд машинистов 4 |  |  |  | 4: чел.-ч; 5: 0.06; 7: 0.06; 10: 554.75; 12: 33.29 | [31 empty] | ОТм(Зтм) Средний разряд машинистов 4
| 91.17.04-233 | Аппараты сварочные для ручной дуговой сварки, сварочный ток до 350 А |  |  |  | 4: маш.-ч; 5: 0.61; 7: 0.61; 10: 33.7; 12: 20.56 | [25 empty] | Аппараты сварочные для ручной дуговой сварки, сварочный ток до 350 А
| 91.18.01-007 | Компрессоры винтовые передвижные с двигателем внутреннего сгорания, давление до 0,7 МПа (7 атм), производительность до 5,4 м3/мин |  |  |  | 4: маш.-ч; 5: 0.19; 7: 0.19; 10: 478.16; 12: 90.85 | [25 empty] | Компрессоры винтовые передвижные с двигателем внутреннего сгорания, давление до 0,7 МПа (7 атм), производительность до 5,4 м3/мин
| 4-100-040 | ОТм(Зтм) Средний разряд машинистов 4 |  |  |  | 4: чел.-ч; 5: 0.19; 7: 0.19; 10: 554.75; 12: 105.4 | [31 empty] | ОТм(Зтм) Средний разряд машинистов 4
| 4 | М |  |  |  | 12: 37.1 | [24 empty] | М
| 01.7.11.07-0227 | Электроды сварочные для сварки низколегированных и углеродистых сталей УОНИ 13/45, Э42А, диаметр 4-5 мм |  |  |  | кг | 0.1 |  | 0.1 | 155.63 | 0.93 | 144.74 |  | 14.47 | [25 empty] | Электроды сварочные для сварки низколегированных и углеродистых сталей УОНИ 13/45, Э42А, диаметр 4-5 мм
| 01.7.15.03-0042 | Болты с гайками и шайбами строительные |  |  |  | кг | 0.1 |  | 0.1 | 174.93 | 1.15 | 201.17 |  | 20.12 | [25 empty] | Болты с гайками и шайбами строительные
| 14.4.02.04-0142 | Краска масляная МА-0115, мумия, сурик железный |  |  |  | кг | 0.02 |  | 0.02 | 79.88 | 1.57 | 125.41 |  | 2.51 | [25 empty] | Краска масляная МА-0115, мумия, сурик железный
|  | Итого прямые затраты |  |  |  | 12: 1658.91 | [26 empty] | Итого прямые затраты
22.1 | 421/пр_2020_п.75_пп.а | Вспомогательные ненормируемые материальные ресурсы |  |  |  | 4: %; 5: 2; 7: 2; 12: 23.54 | [27 empty] | Вспомогательные ненормируемые материальные ресурсы
|  | ФОТ |  |  |  | 12: 1360.3 | [28 empty] | ФОТ
| Пр/812-049.3-1 | НР Электротехнические установки на других объектах |  |  |  | 4: %; 5: 97; 7: 97; 12: 1319.49 | [28 empty] | НР Электротехнические установки на других объектах
| Пр/774-049.3 | СП Электротехнические установки на других объектах |  |  |  | 4: %; 5: 51; 7: 51; 12: 693.75 | [28 empty] | СП Электротехнические установки на других объектах
|  | Всего по позиции |  |  |  | 10: 3695.69; 12: 3695.69 | [29 empty] | Всего по позиции
23 | ТЦ_22.1.01.00_16_1657029505_05.02.2026_01_62.2 КА п.62.2 | Металлический корпус с замком Корпус 009 |  |  |  | шт | 1 | 1 | 1 |  |  | 3003.2 |  | 3003.2 | [23 empty] | Металлический корпус с замком Корпус 009
|  | Всего по позиции |  |  |  | 12: 3003.2 | [29 empty] | Всего по позиции
24 | ГЭСНм08-01-081-04 | Аппарат (кнопка, ключ управления, замок электромагнитной блокировки, звуковой сигнал, сигнальная лампа) управления и сигнализации, количество подключаемых концов до 2: однопроволочного провода (жил кабеля) |  |  |  | 4: 100 шт; 5: 0.02; 6: 1; 7: 0.02 | [23 empty] | Аппарат (кнопка, ключ управления, замок электромагнитной блокировки, звуковой сигнал, сигнальная лампа) управления и сигнализации, количество подключаемых концов до 2: однопроволочного провода (жил кабеля)
|  | Объем=(1+1) / 100 | [42 empty] | Объем=(1+1) / 100
| 1 | ОТ(ЗТ) |  |  |  | 4: чел.-ч; 7: 0.708; 12: 392.76 | [24 empty] | ОТ(ЗТ)
| 1-100-40 | Средний разряд работы 4,0 |  |  |  | 4: чел.-ч; 5: 35.4; 7: 0.708; 10: 554.75; 12: 392.76 | [25 empty] | Средний разряд работы 4,0
| 2 | ЭМ |  |  |  | 12: 1.58 | [24 empty] | ЭМ
|  | ОТм(ЗТм) |  |  |  | 4: чел.-ч; 7: 0.0022; 12: 1.22 | [24 empty] | ОТм(ЗТм)
| 91.14.02-001 | Автомобили бортовые, грузоподъемность до 5 т |  |  |  | 4: маш.-ч; 5: 0.11; 7: 0.0022; 10: 717.22; 12: 1.58 | [25 empty] | Автомобили бортовые, грузоподъемность до 5 т
| 4-100-040 | ОТм(Зтм) Средний разряд машинистов 4 |  |  |  | 4: чел.-ч; 5: 0.11; 7: 0.0022; 10: 554.75; 12: 1.22 | [31 empty] | ОТм(Зтм) Средний разряд машинистов 4
| 4 | М |  |  |  | 12: 24.06 | [24 empty] | М
| 01.7.15.03-0042 | Болты с гайками и шайбами строительные |  |  |  | кг | 5.98 |  | 0.1196 | 174.93 | 1.15 | 201.17 |  | 24.06 | [25 empty] | Болты с гайками и шайбами строительные
|  | Итого прямые затраты |  |  |  | 12: 419.62 | [26 empty] | Итого прямые затраты
24.1 | 421/пр_2020_п.75_пп.а | Вспомогательные ненормируемые материальные ресурсы |  |  |  | 4: %; 5: 2; 7: 2; 12: 7.86 | [27 empty] | Вспомогательные ненормируемые материальные ресурсы
|  | ФОТ |  |  |  | 12: 393.98 | [28 empty] | ФОТ
| Пр/812-049.3-1 | НР Электротехнические установки на других объектах |  |  |  | 4: %; 5: 97; 7: 97; 12: 382.16 | [28 empty] | НР Электротехнические установки на других объектах
| Пр/774-049.3 | СП Электротехнические установки на других объектах |  |  |  | 4: %; 5: 51; 7: 51; 12: 200.93 | [28 empty] | СП Электротехнические установки на других объектах
|  | Всего по позиции |  |  |  | 10: 50528.5; 12: 1010.57 | [29 empty] | Всего по позиции
Маяк-12С | [47 empty] | Маяк-12С
25 О | ФСБЦ-61.2.04.07-0001 Сплит-форма Республика Крым на 4 квартал 2025 года.xlsx | Оповещатели охранно-пожарные световые, размеры 105х84х54, IP 65 |  |  |  | 10 шт | 0.1 | 1 | 0.1 | 10257.57 | 1.14 | 11693.63 |  | 1169.36 | [23 empty] | Оповещатели охранно-пожарные световые, размеры 105х84х54, IP 65
|  | Объем=1 / 10 | [42 empty] | Объем=1 / 10
|  | Всего по позиции |  |  |  | 12: 1169.36 | [29 empty] | Всего по позиции
Маяк-12-3М | [47 empty] | Маяк-12-3М
26 О | ФСБЦ-61.2.04.11-0003 Сплит-форма Республика Крым на 4 квартал 2025 года.xlsx | Сирены сигнальные, уровень звукового давления 105 дБ, размеры 90х105х45 мм |  |  |  | 10 шт | 0.1 | 1 | 0.1 | 3647.94 | 1.14 | 4158.65 |  | 415.87 | [23 empty] | Сирены сигнальные, уровень звукового давления 105 дБ, размеры 90х105х45 мм
|  | Объем=1 / 10 | [42 empty] | Объем=1 / 10
|  | Всего по позиции |  |  |  | 12: 415.87 | [29 empty] | Всего по позиции
27 | ГЭСНм11-03-001-01 | Приборы, устанавливаемые на металлоконструкциях, щитах и пультах, масса: до 5 кг | [35 empty] | Приборы, устанавливаемые на металлоконструкциях, щитах и пультах, масса: до 5 кг | bar: 4 to 7
| 1 | ОТ(ЗТ) |  |  |  | 4: чел.-ч; 7: 0.52; 12: 297.08 | [24 empty] | ОТ(ЗТ)
| 1-100-42 | Средний разряд работы 4,2 |  |  |  | 4: чел.-ч; 5: 0.52; 7: 0.52; 10: 571.31; 12: 297.08 | [25 empty] | Средний разряд работы 4,2
| 4 | М |  |  |  | 12: 6.22 | [24 empty] | М
| 01.7.15.03-0031 | Болты стальные оцинкованные с шестигранной головкой и оцинкованной шестигранной гайкой, диаметр резьбы болта и гайки М6, длина болта 12-60 мм |  |  |  | кг | 0.035 |  | 0.035 | 154.58 | 1.15 | 177.77 |  | 6.22 | [25 empty] | Болты стальные оцинкованные с шестигранной головкой и оцинкованной шестигранной гайкой, диаметр резьбы болта и гайки М6, длина болта 12-60 мм
|  | Итого прямые затраты |  |  |  | 12: 303.3 | [26 empty] | Итого прямые затраты
27.1 | 421/пр_2020_п.75_пп.а | Вспомогательные ненормируемые материальные ресурсы |  |  |  | 4: %; 5: 2; 7: 2; 12: 5.94 | [27 empty] | Вспомогательные ненормируемые материальные ресурсы
|  | ФОТ |  |  |  | 12: 297.08 | [28 empty] | ФОТ
| Пр/812-053.0-1 | НР Приборы, средства автоматизации и вычислительной техники |  |  |  | 4: %; 5: 90; 7: 90; 12: 267.37 | [28 empty] | НР Приборы, средства автоматизации и вычислительной техники
| Пр/774-053.0 | СП Приборы, средства автоматизации и вычислительной техники |  |  |  | 4: %; 5: 46; 7: 46; 12: 136.66 | [28 empty] | СП Приборы, средства автоматизации и вычислительной техники
|  | Всего по позиции |  |  |  | 10: 713.27; 12: 713.27 | [29 empty] | Всего по позиции
28 О | ТЦ_61.2.00.00_16_1657029505_05.02.2026_01_63.2 КА п.63.2 | Устройство связи системы «Стрелец-Интеграл» сПЦН по каналам GSM Тандем-IP-И исп.1 |  |  |  | шт | 1 | 1 | 1 |  |  | 19157.54 |  | 19157.54 | [23 empty] | Устройство связи системы «Стрелец-Интеграл» сПЦН по каналам GSM Тандем-IP-И исп.1
|  | Всего по позиции |  |  |  | 12: 19157.54 | [29 empty] | Всего по позиции
29 | ГЭСНм11-08-001-01 | Присоединение к приборам концов жил электрических проводок под винт: с оконцеванием наконечником |  |  |  | 4: 100 шт; 5: 0.02; 6: 1; 7: 0.02 | [23 empty] | Присоединение к приборам концов жил электрических проводок под винт: с оконцеванием наконечником
|  | Объем=2 / 100 | [42 empty] | Объем=2 / 100
| 1 | ОТ(ЗТ) |  |  |  | 4: чел.-ч; 7: 0.226; 12: 130.99 | [24 empty] | ОТ(ЗТ)
| 1-100-43 | Средний разряд работы 4,3 |  |  |  | 4: чел.-ч; 5: 11.3; 7: 0.226; 10: 579.59; 12: 130.99 | [25 empty] | Средний разряд работы 4,3
| 4 | М |  |  |  | 12: 9.68 | [24 empty] | М
| 01.3.01.07-0009 | Спирт этиловый ректификованный технический, сорт I |  |  |  | кг | 0.029 |  | 0.00058 | 596.81 | 1.61 | 960.86 |  | 0.56 | [25 empty] | Спирт этиловый ректификованный технический, сорт I
| 01.3.05.11-0001 | Дихлорэтан технический, сорт I |  |  |  | т | 2e-05 |  | 4e-07 | 134934.21 | 1.61 | 217244.08 |  | 0.09 | [25 empty] | Дихлорэтан технический, сорт I
| 01.3.05.17-0002 | Канифоль сосновая |  |  |  | кг | 0.019 |  | 0.00038 | 284.15 | 1.61 | 457.48 |  | 0.17 | [25 empty] | Канифоль сосновая
| 10.3.02.03-0013 | Припои оловянно-свинцовые бессурьмянистые, марка ПОС61 |  |  |  | кг | 0.08 |  | 0.0016 | 1562.87 | 1.62 | 2531.85 |  | 4.05 | [25 empty] | Припои оловянно-свинцовые бессурьмянистые, марка ПОС61
| 24.3.01.01-0005 | Трубка полихлорвиниловая электромонтажная, толщина стенки 0,6 мм |  |  |  | кг | 0.04 |  | 0.0008 | 196.41 | 1.23 | 241.58 |  | 0.19 | [25 empty] | Трубка полихлорвиниловая электромонтажная, толщина стенки 0,6 мм
| 25.2.01.01-0014 | Бирки кабельные маркировочные пластмассовые У136 |  |  |  | 100 шт | 1 |  | 0.02 | 235.73 | 0.98 | 231.02 |  | 4.62 | [25 empty] | Бирки кабельные маркировочные пластмассовые У136
|  | Итого прямые затраты |  |  |  | 12: 140.67 | [26 empty] | Итого прямые затраты
29.1 | 421/пр_2020_п.75_пп.а | Вспомогательные ненормируемые материальные ресурсы |  |  |  | 4: %; 5: 2; 7: 2; 12: 2.62 | [27 empty] | Вспомогательные ненормируемые материальные ресурсы
|  | ФОТ |  |  |  | 12: 130.99 | [28 empty] | ФОТ
| Пр/812-053.0-1 | НР Приборы, средства автоматизации и вычислительной техники |  |  |  | 4: %; 5: 90; 7: 90; 12: 117.89 | [28 empty] | НР Приборы, средства автоматизации и вычислительной техники
| Пр/774-053.0 | СП Приборы, средства автоматизации и вычислительной техники |  |  |  | 4: %; 5: 46; 7: 46; 12: 60.26 | [28 empty] | СП Приборы, средства автоматизации и вычислительной техники
|  | Всего по позиции |  |  |  | 10: 16072; 12: 321.44 | [29 empty] | Всего по позиции
30 | ГЭСНм10-02-016-06 | Отдельно устанавливаемый: преобразователь или блок питания | [35 empty] | Отдельно устанавливаемый: преобразователь или блок питания | bar: 4 to 7
| 1 | ОТ(ЗТ) |  |  |  | 4: чел.-ч; 7: 9.3; 12: 5929.12 | [24 empty] | ОТ(ЗТ)
| 1-100-50 | Средний разряд работы 5,0 |  |  |  | 4: чел.-ч; 5: 9.3; 7: 9.3; 10: 637.54; 12: 5929.12 | [25 empty] | Средний разряд работы 5,0
| 2 | ЭМ |  |  |  | 12: 746.15 | [24 empty] | ЭМ
|  | ОТм(ЗТм) |  |  |  | 4: чел.-ч; 7: 0.4; 12: 255.02 | [24 empty] | ОТм(ЗТм)
| 91.06.05-011 | Погрузчики одноковшовые универсальные фронтальные пневмоколесные, номинальная вместимость основного ковша 2,6 м3, грузоподъемность 5 т |  |  |  | 4: маш.-ч; 5: 0.4; 7: 0.4; 10: 1865.38; 12: 746.15 | [25 empty] | Погрузчики одноковшовые универсальные фронтальные пневмоколесные, номинальная вместимость основного ковша 2,6 м3, грузоподъемность 5 т
| 4-100-050 | ОТм(Зтм) Средний разряд машинистов 5 |  |  |  | 4: чел.-ч; 5: 0.4; 7: 0.4; 10: 637.54; 12: 255.02 | [31 empty] | ОТм(Зтм) Средний разряд машинистов 5
| 4 | М |  |  |  | 12: 554.76 | [24 empty] | М
| 01.3.05.17-0002 | Канифоль сосновая |  |  |  | кг | 0.01 |  | 0.01 | 284.15 | 1.61 | 457.48 |  | 4.57 | [25 empty] | Канифоль сосновая
| 01.7.06.05-0042 | Ленты изоляционные из ПВХ для электромонтажных и ремонтных работ, цвет черный, ширина 19 мм, толщина 0,18 мм |  |  |  | м | 4.21 |  | 4.21 | 2.27 | 1.53 | 3.47 |  | 14.61 | [25 empty] | Ленты изоляционные из ПВХ для электромонтажных и ремонтных работ, цвет черный, ширина 19 мм, толщина 0,18 мм
| 01.7.15.03-0042 | Болты с гайками и шайбами строительные |  |  |  | кг | 0.3 |  | 0.3 | 174.93 | 1.15 | 201.17 |  | 60.35 | [25 empty] | Болты с гайками и шайбами строительные
| 01.7.15.07-0012 | Дюбели пластмассовые с шурупами, диаметр 12 мм, длина 70 мм, диаметр шурупа 8 мм, длина шурупа 70 мм |  |  |  | 100 шт | 0.1 |  | 0.1 | 978.09 | 1.35 | 1320.42 |  | 132.04 | [25 empty] | Дюбели пластмассовые с шурупами, диаметр 12 мм, длина 70 мм, диаметр шурупа 8 мм, длина шурупа 70 мм
| 03.1.01.01-0002 | Гипс строительный Г-3 |  |  |  | т | 0.0003 |  | 0.0003 | 4338.27 | 1.42 | 6160.34 |  | 1.85 | [25 empty] | Гипс строительный Г-3
| 10.2.02.08-0001 | Проволока медная круглая мягкая электротехническая, диаметр 1,0-3,0 мм и выше |  |  |  | т | 0.0001 |  | 0.0001 | 1050091.7 | 1.11 | 1165601.79 |  | 116.56 | [25 empty] | Проволока медная круглая мягкая электротехническая, диаметр 1,0-3,0 мм и выше
| 10.3.02.03-0012 | Припои оловянно-свинцовые бессурьмянистые, марка ПОС40 |  |  |  | кг | 0.06 |  | 0.06 | 899.56 | 1.62 | 1457.29 |  | 87.44 | [25 empty] | Припои оловянно-свинцовые бессурьмянистые, марка ПОС40
| 14.3.02.01-0371 | Краска водно-дисперсионная акрилатная ВД-АК-111 |  |  |  | т | 2e-05 |  | 2e-05 | 47961.85 | 1.92 | 92086.75 |  | 1.84 | [25 empty] | Краска водно-дисперсионная акрилатная ВД-АК-111
| 14.4.03.06-0001 | Лак электроизоляционный МЛ-92 |  |  |  | кг | 0.03 |  | 0.03 | 157.44 | 1.29 | 203.1 |  | 6.09 | [25 empty] | Лак электроизоляционный МЛ-92
| 20.2.10.03-0020 | Наконечники кабельные медные П 2,5-4 |  |  |  | 100 шт | 0.1 |  | 0.1 | 840.04 | 1.24 | 1041.65 |  | 104.17 | [25 empty] | Наконечники кабельные медные П 2,5-4
| 22.2.02.15-0001 | Скрепы фигурные СкФ-10 |  |  |  | кг | 0.02 |  | 0.02 | 232.2 | 1.41 | 327.4 |  | 6.55 | [25 empty] | Скрепы фигурные СкФ-10
| 24.3.01.01-0004 | Трубка ПВХ-305 электроизоляционная, диаметр 6-10 мм |  |  |  | кг | 0.08 |  | 0.08 | 189.97 | 1.23 | 233.66 |  | 18.69 | [25 empty] | Трубка ПВХ-305 электроизоляционная, диаметр 6-10 мм
Н | 999-0005 | Масса |  |  |  | 4: т; 5: 0.001; 7: 0.001 | [32 empty] | Масса
|  | Итого прямые затраты |  |  |  | 12: 7485.05 | [26 empty] | Итого прямые затраты
30.1 | 421/пр_2020_п.75_пп.а | Вспомогательные ненормируемые материальные ресурсы |  |  |  | 4: %; 5: 2; 7: 2; 12: 118.58 | [27 empty] | Вспомогательные ненормируемые материальные ресурсы
|  | ФОТ |  |  |  | 12: 6184.14 | [28 empty] | ФОТ
| Пр/812-051.1-1 | НР Прокладка и монтаж сетей связи |  |  |  | 4: %; 5: 90; 7: 90; 12: 5565.73 | [28 empty] | НР Прокладка и монтаж сетей связи
| Пр/774-051.1 | СП Прокладка и монтаж сетей связи |  |  |  | 4: %; 5: 46; 7: 46; 12: 2844.7 | [28 empty] | СП Прокладка и монтаж сетей связи
|  | Всего по позиции |  |  |  | 10: 16014.06; 12: 16014.06 | [29 empty] | Всего по позиции
31 О | ТЦ_62.4.02.01_16_1657029505_05.02.2026_01_64.2 КА п.64.2 | Источник вторичного электропитания резервиро-ванный ИВЭПР 12/1,5 1х7-Р |  |  |  | шт | 1 | 1 | 1 |  |  | 4399.22 |  | 4399.22 | [23 empty] | Источник вторичного электропитания резервиро-ванный ИВЭПР 12/1,5 1х7-Р
|  | Всего по позиции |  |  |  | 12: 4399.22 | [29 empty] | Всего по позиции
32 О | ТЦ_62.4.01.01_16_1657029505_05.02.2026_01_65.2 КА п.65.2 | Аккумулятор 12В, 7Ач DT 1207 |  |  |  | шт | 1 | 1 | 1 |  |  | 1272.54 |  | 1272.54 | [23 empty] | Аккумулятор 12В, 7Ач DT 1207
|  | Всего по позиции |  |  |  | 12: 1272.54 | [29 empty] | Всего по позиции
ОКЛ «ПожТехКабель PTK-Line» в составе: | [48 empty] | ОКЛ «ПожТехКабель PTK-Line» в составе:
33 | ГЭСНм08-02-409-09 | Труба гофрированная ПВХ для защиты проводов и кабелей по установленным конструкциям, по стенам, колоннам, потолкам, основанию пола |  |  |  | 4: 100 м; 5: 5; 6: 1; 7: 5 | [23 empty] | Труба гофрированная ПВХ для защиты проводов и кабелей по установленным конструкциям, по стенам, колоннам, потолкам, основанию пола
|  | Объем=500 / 100 | [42 empty] | Объем=500 / 100
| 1 | ОТ(ЗТ) |  |  |  | 4: чел.-ч; 7: 78; 12: 39922.28 | [24 empty] | ОТ(ЗТ)
| 2-100-02 | Рабочий 2 разряда |  |  |  | 4: чел.-ч; 5: 0.02; 7: 0.1; 10: 451.25; 12: 45.13 | [25 empty] | Рабочий 2 разряда
| 2-100-03 | Рабочий 3 разряда |  |  |  | 4: чел.-ч; 5: 10.75; 7: 53.75; 10: 492.65; 12: 26479.94 | [25 empty] | Рабочий 3 разряда
| 2-100-04 | Рабочий 4 разряда |  |  |  | 4: чел.-ч; 5: 4.83; 7: 24.15; 10: 554.75; 12: 13397.21 | [25 empty] | Рабочий 4 разряда
| 2 | ЭМ |  |  |  | 12: 35.86 | [24 empty] | ЭМ
|  | ОТм(ЗТм) |  |  |  | 4: чел.-ч; 7: 0.05; 12: 27.74 | [24 empty] | ОТм(ЗТм)
| 91.14.02-001 | Автомобили бортовые, грузоподъемность до 5 т |  |  |  | 4: маш.-ч; 5: 0.01; 7: 0.05; 10: 717.22; 12: 35.86 | [25 empty] | Автомобили бортовые, грузоподъемность до 5 т
| 4-100-040 | ОТм(Зтм) Средний разряд машинистов 4 |  |  |  | 4: чел.-ч; 5: 0.01; 7: 0.05; 10: 554.75; 12: 27.74 | [31 empty] | ОТм(Зтм) Средний разряд машинистов 4
| 4 | М |  |  |  | 12: 958.15 | [24 empty] | М
| 01.7.03.04-0001 | Электроэнергия |  |  |  | 4: кВт-ч; 5: 4.42; 7: 22.1; 10: 7.22; 12: 159.56 | [25 empty] | Электроэнергия
| 01.7.15.07-0152 | Дюбели пластмассовые с шурупами, диаметр 6 мм, длина 35 мм, диаметр шурупа 3,5 мм, длина шурупа 50 мм |  |  |  | 100 шт | 2.09 |  | 10.45 | 52.34 | 1.46 | 76.42 |  | 798.59 | [25 empty] | Дюбели пластмассовые с шурупами, диаметр 6 мм, длина 35 мм, диаметр шурупа 3,5 мм, длина шурупа 50 мм
|  | Итого прямые затраты |  |  |  | 12: 40944.03 | [26 empty] | Итого прямые затраты
33.1 | 421/пр_2020_п.75_пп.а | Вспомогательные ненормируемые материальные ресурсы |  |  |  | 4: %; 5: 2; 7: 2; 12: 798.45 | [27 empty] | Вспомогательные ненормируемые материальные ресурсы
|  | ФОТ |  |  |  | 12: 39950.02 | [28 empty] | ФОТ
| Пр/812-049.3-1 | НР Электротехнические установки на других объектах |  |  |  | 4: %; 5: 97; 7: 97; 12: 38751.52 | [28 empty] | НР Электротехнические установки на других объектах
| Пр/774-049.3 | СП Электротехнические установки на других объектах |  |  |  | 4: %; 5: 51; 7: 51; 12: 20374.51 | [28 empty] | СП Электротехнические установки на других объектах
|  | Всего по позиции |  |  |  | 10: 20173.7; 12: 100868.51 | [29 empty] | Всего по позиции
34 | ФСБЦ-24.3.01.02-0042 Сплит-форма Республика Крым на 4 квартал 2025 года.xlsx | Трубы гибкие гофрированные, тяжелые, из самозатухающего ПВХ, с протяжкой, номинальный диаметр 20 мм |  |  |  | м | 506 | 1 | 506 | 25.16 | 1.15 | 28.93 |  | 14638.58 | [23 empty] | Трубы гибкие гофрированные, тяжелые, из самозатухающего ПВХ, с протяжкой, номинальный диаметр 20 мм
|  | Объем=500*1,012 | [42 empty] | Объем=500*1,012
|  | Всего по позиции |  |  |  | 12: 14638.58 | [29 empty] | Всего по позиции
Скоба металлическая однолапковая под саморез 19-20мм | [47 empty] | Скоба металлическая однолапковая под саморез 19-20мм
35 | ФСБЦ-01.7.15.10-0041 Сплит-форма Республика Крым на 4 квартал 2025 года.xlsx | Скобы |  |  |  | 10 шт | 100 | 1 | 100 | 149.25 | 1.46 | 217.91 |  | 21791 | [23 empty] | Скобы
|  | Объем=1000 / 10 | [42 empty] | Объем=1000 / 10
|  | Всего по позиции |  |  |  | 12: 21791 | [29 empty] | Всего по позиции
36 | ГЭСНм08-02-412-01 | Затягивание провода в проложенные трубы и металлические рукава первого одножильного или многожильного в общей оплетке, суммарное сечение: до 2,5 мм2 |  |  |  | 4: 100 м; 5: 5; 6: 1; 7: 5 | [23 empty] | Затягивание провода в проложенные трубы и металлические рукава первого одножильного или многожильного в общей оплетке, суммарное сечение: до 2,5 мм2
|  | Объем=500 / 100 | [42 empty] | Объем=500 / 100
| 1 | ОТ(ЗТ) |  |  |  | 4: чел.-ч; 7: 22.45; 12: 12175.31 | [24 empty] | ОТ(ЗТ)
| 1-100-38 | Средний разряд работы 3,8 |  |  |  | 4: чел.-ч; 5: 4.49; 7: 22.45; 10: 542.33; 12: 12175.31 | [25 empty] | Средний разряд работы 3,8
| 2 | ЭМ |  |  |  | 12: 122.89 | [24 empty] | ЭМ
|  | ОТм(ЗТм) |  |  |  | 4: чел.-ч; 7: 0.1; 12: 65 | [24 empty] | ОТм(ЗТм)
| 91.05.05-015 | Краны на автомобильном ходу, грузоподъемность 16 т |  |  |  | 4: маш.-ч; 5: 0.01; 7: 0.05; 10: 1740.53; 12: 87.03 | [25 empty] | Краны на автомобильном ходу, грузоподъемность 16 т
| 4-100-060 | ОТм(Зтм) Средний разряд машинистов 6 |  |  |  | 4: чел.-ч; 5: 0.01; 7: 0.05; 10: 745.18; 12: 37.26 | [31 empty] | ОТм(Зтм) Средний разряд машинистов 6
| 91.14.02-001 | Автомобили бортовые, грузоподъемность до 5 т |  |  |  | 4: маш.-ч; 5: 0.01; 7: 0.05; 10: 717.22; 12: 35.86 | [25 empty] | Автомобили бортовые, грузоподъемность до 5 т
| 4-100-040 | ОТм(Зтм) Средний разряд машинистов 4 |  |  |  | 4: чел.-ч; 5: 0.01; 7: 0.05; 10: 554.75; 12: 27.74 | [31 empty] | ОТм(Зтм) Средний разряд машинистов 4
| 4 | М |  |  |  | 12: 788.13 | [24 empty] | М
| 01.7.06.05-0041 | Ленты изоляционные хлопчатобумажные прорезиненные для электромонтажных и ремонтных работ, цвет черный, ширина 20 мм, толщина 0,35 мм |  |  |  | м | 13.33 |  | 66.65 | 5.87 | 0.99 | 5.81 |  | 387.24 | [25 empty] | Ленты изоляционные хлопчатобумажные прорезиненные для электромонтажных и ремонтных работ, цвет черный, ширина 20 мм, толщина 0,35 мм
| 01.7.07.20-0002 | Тальк молотый, сорт I |  |  |  | т | 0.00043 |  | 0.00215 | 43821.53 | 1.43 | 62664.79 |  | 134.73 | [25 empty] | Тальк молотый, сорт I
| 14.4.02.04-0142 | Краска масляная МА-0115, мумия, сурик железный |  |  |  | кг | 0.02 |  | 0.1 | 79.88 | 1.57 | 125.41 |  | 12.54 | [25 empty] | Краска масляная МА-0115, мумия, сурик железный
| 20.2.01.05-0001 | Гильзы кабельные медные 2,5 мм |  |  |  | 100 шт | 0.05 |  | 0.25 | 412.93 | 1.24 | 512.03 |  | 128.01 | [25 empty] | Гильзы кабельные медные 2,5 мм
| 20.2.02.01-0011 | Втулки полипропиленовые, диаметр 17 мм |  |  |  | 1000 шт | 0.0122 |  | 0.061 | 1481.45 | 1.39 | 2059.22 |  | 125.61 | [25 empty] | Втулки полипропиленовые, диаметр 17 мм
|  | Итого прямые затраты |  |  |  | 12: 13151.33 | [26 empty] | Итого прямые затраты
36.1 | 421/пр_2020_п.75_пп.а | Вспомогательные ненормируемые материальные ресурсы |  |  |  | 4: %; 5: 2; 7: 2; 12: 243.51 | [27 empty] | Вспомогательные ненормируемые материальные ресурсы
|  | ФОТ |  |  |  | 12: 12240.31 | [28 empty] | ФОТ
| Пр/812-049.3-1 | НР Электротехнические установки на других объектах |  |  |  | 4: %; 5: 97; 7: 97; 12: 11873.1 | [28 empty] | НР Электротехнические установки на других объектах
| Пр/774-049.3 | СП Электротехнические установки на других объектах |  |  |  | 4: %; 5: 51; 7: 51; 12: 6242.56 | [28 empty] | СП Электротехнические установки на других объектах
|  | Всего по позиции |  |  |  | 10: 6302.1; 12: 31510.5 | [29 empty] | Всего по позиции
37 | ФСБЦ-21.1.08.01-0141 Сплит-форма Республика Крым на 4 квартал 2025 года.xlsx | Кабель парной скрутки КПСнг(A)-FRHF 1х2х0,5 |  |  |  | 1000 м | 0.51 | 1 | 0.51 | 16694.89 | 1.13 | 18865.23 |  | 9621.27 | [23 empty] | Кабель парной скрутки КПСнг(A)-FRHF 1х2х0,5
|  | Объем=(500*1,02) / 1000 | [42 empty] | Объем=(500*1,02) / 1000
|  | Всего по позиции |  |  |  | 12: 9621.27 | [29 empty] | Всего по позиции
38 | ФСБЦ-25.2.01.01-0015 Сплит-форма Республика Крым на 4 квартал 2025 года.xlsx | Бирки маркировочные У-153 У3,5 |  |  |  | 100 шт | 1 | 1 | 1 | 53.57 | 0.98 | 52.5 |  | 52.5 | [23 empty] | Бирки маркировочные У-153 У3,5
|  | Объем=100 / 100 | [42 empty] | Объем=100 / 100
|  | Всего по позиции |  |  |  | 12: 52.5 | [29 empty] | Всего по позиции
|  | Всего по разделу 1 СПС и СОУЭ |  |  |  | 12: 421396.1 | [35 empty] | Всего по разделу 1 СПС и СОУЭ
Раздел 2. СОС | [36 empty] | Раздел 2. СОС
39 | ГЭСНм11-03-001-01 | Приборы, устанавливаемые на металлоконструкциях, щитах и пультах, масса: до 5 кг | [35 empty] | Приборы, устанавливаемые на металлоконструкциях, щитах и пультах, масса: до 5 кг | bar: 4 to 7
| 1 | ОТ(ЗТ) |  |  |  | 4: чел.-ч; 7: 0.52; 12: 297.08 | [24 empty] | ОТ(ЗТ)
| 1-100-42 | Средний разряд работы 4,2 |  |  |  | 4: чел.-ч; 5: 0.52; 7: 0.52; 10: 571.31; 12: 297.08 | [25 empty] | Средний разряд работы 4,2
| 4 | М |  |  |  | 12: 6.22 | [24 empty] | М
| 01.7.15.03-0031 | Болты стальные оцинкованные с шестигранной головкой и оцинкованной шестигранной гайкой, диаметр резьбы болта и гайки М6, длина болта 12-60 мм |  |  |  | кг | 0.035 |  | 0.035 | 154.58 | 1.15 | 177.77 |  | 6.22 | [25 empty] | Болты стальные оцинкованные с шестигранной головкой и оцинкованной шестигранной гайкой, диаметр резьбы болта и гайки М6, длина болта 12-60 мм
|  | Итого прямые затраты |  |  |  | 12: 303.3 | [26 empty] | Итого прямые затраты
39.1 | 421/пр_2020_п.75_пп.а | Вспомогательные ненормируемые материальные ресурсы |  |  |  | 4: %; 5: 2; 7: 2; 12: 5.94 | [27 empty] | Вспомогательные ненормируемые материальные ресурсы
|  | ФОТ |  |  |  | 12: 297.08 | [28 empty] | ФОТ
| Пр/812-053.0-1 | НР Приборы, средства автоматизации и вычислительной техники |  |  |  | 4: %; 5: 90; 7: 90; 12: 267.37 | [28 empty] | НР Приборы, средства автоматизации и вычислительной техники
| Пр/774-053.0 | СП Приборы, средства автоматизации и вычислительной техники |  |  |  | 4: %; 5: 46; 7: 46; 12: 136.66 | [28 empty] | СП Приборы, средства автоматизации и вычислительной техники
|  | Всего по позиции |  |  |  | 10: 713.27; 12: 713.27 | [29 empty] | Всего по позиции
40 О | ТЦ_61.2.00.00_16_1657029505_05.02.2026_01_66.2 КА п.66.2 | Юпитер-1943 (16 IP/GPRS) Прибор приемно контрольный охранно-пожарный |  |  |  | шт | 1 | 1 | 1 |  |  | 24319.67 |  | 24319.67 | [23 empty] | Юпитер-1943 (16 IP/GPRS) Прибор приемно контрольный охранно-пожарный
|  | Всего по позиции |  |  |  | 12: 24319.67 | [29 empty] | Всего по позиции
41 | ГЭСНм08-02-144-01 | Присоединение к зажимам жил проводов или кабелей сечением: до 2,5 мм2 |  |  |  | 4: 100 шт; 5: 0.46; 6: 1; 7: 0.46 | [23 empty] | Присоединение к зажимам жил проводов или кабелей сечением: до 2,5 мм2
|  | Объем=(4+26+5+2+7+1+1) / 100 | [42 empty] | Объем=(4+26+5+2+7+1+1) / 100
| 1 | ОТ(ЗТ) |  |  |  | 4: чел.-ч; 7: 4.416; 12: 2394.93 | [24 empty] | ОТ(ЗТ)
| 1-100-38 | Средний разряд работы 3,8 |  |  |  | 4: чел.-ч; 5: 9.6; 7: 4.416; 10: 542.33; 12: 2394.93 | [25 empty] | Средний разряд работы 3,8
|  | Итого прямые затраты |  |  |  | 12: 2394.93 | [26 empty] | Итого прямые затраты
41.1 | 421/пр_2020_п.75_пп.а | Вспомогательные ненормируемые материальные ресурсы |  |  |  | 4: %; 5: 2; 7: 2; 12: 47.9 | [27 empty] | Вспомогательные ненормируемые материальные ресурсы
|  | ФОТ |  |  |  | 12: 2394.93 | [28 empty] | ФОТ
| Пр/812-049.3-1 | НР Электротехнические установки на других объектах |  |  |  | 4: %; 5: 97; 7: 97; 12: 2323.08 | [28 empty] | НР Электротехнические установки на других объектах
| Пр/774-049.3 | СП Электротехнические установки на других объектах |  |  |  | 4: %; 5: 51; 7: 51; 12: 1221.41 | [28 empty] | СП Электротехнические установки на других объектах
|  | Всего по позиции |  |  |  | 10: 13015.91; 12: 5987.32 | [29 empty] | Всего по позиции
42 | ГЭСНм10-02-016-06 | Отдельно устанавливаемый: преобразователь или блок питания | [35 empty] | Отдельно устанавливаемый: преобразователь или блок питания | bar: 4 to 7
| 1 | ОТ(ЗТ) |  |  |  | 4: чел.-ч; 7: 9.3; 12: 5929.12 | [24 empty] | ОТ(ЗТ)
| 1-100-50 | Средний разряд работы 5,0 |  |  |  | 4: чел.-ч; 5: 9.3; 7: 9.3; 10: 637.54; 12: 5929.12 | [25 empty] | Средний разряд работы 5,0
| 2 | ЭМ |  |  |  | 12: 746.15 | [24 empty] | ЭМ
|  | ОТм(ЗТм) |  |  |  | 4: чел.-ч; 7: 0.4; 12: 255.02 | [24 empty] | ОТм(ЗТм)
| 91.06.05-011 | Погрузчики одноковшовые универсальные фронтальные пневмоколесные, номинальная вместимость основного ковша 2,6 м3, грузоподъемность 5 т |  |  |  | 4: маш.-ч; 5: 0.4; 7: 0.4; 10: 1865.38; 12: 746.15 | [25 empty] | Погрузчики одноковшовые универсальные фронтальные пневмоколесные, номинальная вместимость основного ковша 2,6 м3, грузоподъемность 5 т
| 4-100-050 | ОТм(Зтм) Средний разряд машинистов 5 |  |  |  | 4: чел.-ч; 5: 0.4; 7: 0.4; 10: 637.54; 12: 255.02 | [31 empty] | ОТм(Зтм) Средний разряд машинистов 5
| 4 | М |  |  |  | 12: 554.76 | [24 empty] | М
| 01.3.05.17-0002 | Канифоль сосновая |  |  |  | кг | 0.01 |  | 0.01 | 284.15 | 1.61 | 457.48 |  | 4.57 | [25 empty] | Канифоль сосновая
| 01.7.06.05-0042 | Ленты изоляционные из ПВХ для электромонтажных и ремонтных работ, цвет черный, ширина 19 мм, толщина 0,18 мм |  |  |  | м | 4.21 |  | 4.21 | 2.27 | 1.53 | 3.47 |  | 14.61 | [25 empty] | Ленты изоляционные из ПВХ для электромонтажных и ремонтных работ, цвет черный, ширина 19 мм, толщина 0,18 мм
| 01.7.15.03-0042 | Болты с гайками и шайбами строительные |  |  |  | кг | 0.3 |  | 0.3 | 174.93 | 1.15 | 201.17 |  | 60.35 | [25 empty] | Болты с гайками и шайбами строительные
| 01.7.15.07-0012 | Дюбели пластмассовые с шурупами, диаметр 12 мм, длина 70 мм, диаметр шурупа 8 мм, длина шурупа 70 мм |  |  |  | 100 шт | 0.1 |  | 0.1 | 978.09 | 1.35 | 1320.42 |  | 132.04 | [25 empty] | Дюбели пластмассовые с шурупами, диаметр 12 мм, длина 70 мм, диаметр шурупа 8 мм, длина шурупа 70 мм
| 03.1.01.01-0002 | Гипс строительный Г-3 |  |  |  | т | 0.0003 |  | 0.0003 | 4338.27 | 1.42 | 6160.34 |  | 1.85 | [25 empty] | Гипс строительный Г-3
| 10.2.02.08-0001 | Проволока медная круглая мягкая электротехническая, диаметр 1,0-3,0 мм и выше |  |  |  | т | 0.0001 |  | 0.0001 | 1050091.7 | 1.11 | 1165601.79 |  | 116.56 | [25 empty] | Проволока медная круглая мягкая электротехническая, диаметр 1,0-3,0 мм и выше
| 10.3.02.03-0012 | Припои оловянно-свинцовые бессурьмянистые, марка ПОС40 |  |  |  | кг | 0.06 |  | 0.06 | 899.56 | 1.62 | 1457.29 |  | 87.44 | [25 empty] | Припои оловянно-свинцовые бессурьмянистые, марка ПОС40
| 14.3.02.01-0371 | Краска водно-дисперсионная акрилатная ВД-АК-111 |  |  |  | т | 2e-05 |  | 2e-05 | 47961.85 | 1.92 | 92086.75 |  | 1.84 | [25 empty] | Краска водно-дисперсионная акрилатная ВД-АК-111
| 14.4.03.06-0001 | Лак электроизоляционный МЛ-92 |  |  |  | кг | 0.03 |  | 0.03 | 157.44 | 1.29 | 203.1 |  | 6.09 | [25 empty] | Лак электроизоляционный МЛ-92
| 20.2.10.03-0020 | Наконечники кабельные медные П 2,5-4 |  |  |  | 100 шт | 0.1 |  | 0.1 | 840.04 | 1.24 | 1041.65 |  | 104.17 | [25 empty] | Наконечники кабельные медные П 2,5-4
| 22.2.02.15-0001 | Скрепы фигурные СкФ-10 |  |  |  | кг | 0.02 |  | 0.02 | 232.2 | 1.41 | 327.4 |  | 6.55 | [25 empty] | Скрепы фигурные СкФ-10
| 24.3.01.01-0004 | Трубка ПВХ-305 электроизоляционная, диаметр 6-10 мм |  |  |  | кг | 0.08 |  | 0.08 | 189.97 | 1.23 | 233.66 |  | 18.69 | [25 empty] | Трубка ПВХ-305 электроизоляционная, диаметр 6-10 мм
Н | 999-0005 | Масса |  |  |  | 4: т; 5: 0.001; 7: 0.001 | [32 empty] | Масса
|  | Итого прямые затраты |  |  |  | 12: 7485.05 | [26 empty] | Итого прямые затраты
42.1 | 421/пр_2020_п.75_пп.а | Вспомогательные ненормируемые материальные ресурсы |  |  |  | 4: %; 5: 2; 7: 2; 12: 118.58 | [27 empty] | Вспомогательные ненормируемые материальные ресурсы
|  | ФОТ |  |  |  | 12: 6184.14 | [28 empty] | ФОТ
| Пр/812-051.1-1 | НР Прокладка и монтаж сетей связи |  |  |  | 4: %; 5: 90; 7: 90; 12: 5565.73 | [28 empty] | НР Прокладка и монтаж сетей связи
| Пр/774-051.1 | СП Прокладка и монтаж сетей связи |  |  |  | 4: %; 5: 46; 7: 46; 12: 2844.7 | [28 empty] | СП Прокладка и монтаж сетей связи
|  | Всего по позиции |  |  |  | 10: 16014.06; 12: 16014.06 | [29 empty] | Всего по позиции
ИВЭПР 12/22х7-Р БР+DT1207-2шт | [47 empty] | ИВЭПР 12/22х7-Р БР+DT1207-2шт
43 О | ФСБЦ-62.4.02.03-0030 Сплит-форма Республика Крым на 4 квартал 2025 года.xlsx | Источник вторичного электропитания резервированный адресный для двух аккумуляторных батарей, емкость аккумуляторной батареи 12 А.ч, выходное напряжение источника при работе от сети 13,3-13,8 В, выходное напряжение источника при работе от аккумуляторной батареи 9,4-13,5 В, напряжение питания от сети переменного тока 140-265 В, мощность, потребляемая от сети переменного тока не более 60 Вт, максимальный ток нагрузки, обеспечиваемый источником не более 2 А, IP20 |  |  |  | шт | 1 | 1 | 1 | 6836.66 | 0.86 | 5879.53 |  | 5879.53 | [23 empty] | Источник вторичного электропитания резервированный адресный для двух аккумуляторных батарей, емкость аккумуляторной батареи 12 А.ч, выходное напряжение источника при работе от сети 13,3-13,8 В, выходное напряжение источника при работе от аккумуляторной батареи 9,4-13,5 В, напряжение питания от сети переменного тока 140-265 В, мощность, потребляемая от сети переменного тока не более 60 Вт, максимальный ток нагрузки, обеспечиваемый источником не более 2 А, IP20
|  | Всего по позиции |  |  |  | 12: 5879.53 | [29 empty] | Всего по позиции
44 | ГЭСНм10-08-002-04 | Извещатель ОС автоматический: контактный, магнитоконтактный на открывание окон, дверей |  |  |  | 4: шт; 5: 30; 6: 1; 7: 30 | [23 empty] | Извещатель ОС автоматический: контактный, магнитоконтактный на открывание окон, дверей
|  | Объем=4+26 | [42 empty] | Объем=4+26
| 1 | ОТ(ЗТ) |  |  |  | 4: чел.-ч; 7: 25.2; 12: 13979.7 | [24 empty] | ОТ(ЗТ)
| 1-100-40 | Средний разряд работы 4,0 |  |  |  | 4: чел.-ч; 5: 0.84; 7: 25.2; 10: 554.75; 12: 13979.7 | [25 empty] | Средний разряд работы 4,0
| 4 | М |  |  |  | 12: 689.82 | [24 empty] | М
| 01.3.05.17-0002 | Канифоль сосновая |  |  |  | кг | 0.0002 |  | 0.006 | 284.15 | 1.61 | 457.48 |  | 2.74 | [25 empty] | Канифоль сосновая
| 01.7.15.14-0168 | Шурупы самонарезающие стальные с полукруглой головкой и прямым шлицем, остроконечные, диаметр 5 мм, длина 70 мм |  |  |  | т | 0.0001 |  | 0.003 | 110308.96 | 1.35 | 148917.1 |  | 446.75 | [25 empty] | Шурупы самонарезающие стальные с полукруглой головкой и прямым шлицем, остроконечные, диаметр 5 мм, длина 70 мм
| 10.3.02.03-0012 | Припои оловянно-свинцовые бессурьмянистые, марка ПОС40 |  |  |  | кг | 0.002 |  | 0.06 | 899.56 | 1.62 | 1457.29 |  | 87.44 | [25 empty] | Припои оловянно-свинцовые бессурьмянистые, марка ПОС40
| 14.1.04.02-0002 | Клей, марка 88-СА |  |  |  | кг | 0.01 |  | 0.3 | 303.48 | 1.57 | 476.46 |  | 142.94 | [25 empty] | Клей, марка 88-СА
| 24.3.01.01-0004 | Трубка ПВХ-305 электроизоляционная, диаметр 6-10 мм |  |  |  | кг | 0.00142 |  | 0.0426 | 189.97 | 1.23 | 233.66 |  | 9.95 | [25 empty] | Трубка ПВХ-305 электроизоляционная, диаметр 6-10 мм
|  | Итого прямые затраты |  |  |  | 12: 14669.52 | [26 empty] | Итого прямые затраты
44.1 | 421/пр_2020_п.75_пп.а | Вспомогательные ненормируемые материальные ресурсы |  |  |  | 4: %; 5: 2; 7: 2; 12: 279.59 | [27 empty] | Вспомогательные ненормируемые материальные ресурсы
|  | ФОТ |  |  |  | 12: 13979.7 | [28 empty] | ФОТ
| Пр/812-051.1-1 | НР Прокладка и монтаж сетей связи |  |  |  | 4: %; 5: 90; 7: 90; 12: 12581.73 | [28 empty] | НР Прокладка и монтаж сетей связи
| Пр/774-051.1 | СП Прокладка и монтаж сетей связи |  |  |  | 4: %; 5: 46; 7: 46; 12: 6430.66 | [28 empty] | СП Прокладка и монтаж сетей связи
|  | Всего по позиции |  |  |  | 10: 1132.05; 12: 33961.5 | [29 empty] | Всего по позиции
45 О | ТЦ_61.2.00.00_16_1657029505_05.02.2026_01_67.2 КА п.67.2 | ИО 102-20 А2П (3) Извещатель охранный точечный магнитоконтактный, кабель в металлорукаве |  |  |  | шт | 4 | 1 | 4 |  |  | 183.61 |  | 734.44 | [23 empty] | ИО 102-20 А2П (3) Извещатель охранный точечный магнитоконтактный, кабель в металлорукаве
|  | Всего по позиции |  |  |  | 12: 734.44 | [29 empty] | Всего по позиции
46 О | ТЦ_61.2.01.00_16_1657029505_05.02.2026_01_68.2 КА п.68.2 | ИО 102-4 датчик магнито-контактный |  |  |  | шт | 26 | 1 | 26 |  |  | 173.77 |  | 4518.02 | [23 empty] | ИО 102-4 датчик магнито-контактный
|  | Всего по позиции |  |  |  | 12: 4518.02 | [29 empty] | Всего по позиции
47 | ГЭСНм10-08-003-02 | Устройство ультразвуковое,: прибор ультразвуковой в одноблочном исполнении |  |  |  | 4: шт; 5: 5; 6: 1; 7: 5 | [23 empty] | Устройство ультразвуковое,: прибор ультразвуковой в одноблочном исполнении
| 1 | ОТ(ЗТ) |  |  |  | 4: чел.-ч; 7: 18; 12: 10581.66 | [24 empty] | ОТ(ЗТ)
| 1-100-44 | Средний разряд работы 4,4 |  |  |  | 4: чел.-ч; 5: 3.6; 7: 18; 10: 587.87; 12: 10581.66 | [25 empty] | Средний разряд работы 4,4
| 4 | М |  |  |  | 12: 208.58 | [24 empty] | М
| 01.3.05.17-0002 | Канифоль сосновая |  |  |  | кг | 0.0006 |  | 0.003 | 284.15 | 1.61 | 457.48 |  | 1.37 | [25 empty] | Канифоль сосновая
| 01.7.03.04-0001 | Электроэнергия |  |  |  | 4: кВт-ч; 5: 0.0468; 7: 0.234; 10: 7.22; 12: 1.69 | [25 empty] | Электроэнергия
| 01.7.15.07-0012 | Дюбели пластмассовые с шурупами, диаметр 12 мм, длина 70 мм, диаметр шурупа 8 мм, длина шурупа 70 мм |  |  |  | 100 шт | 0.02 |  | 0.1 | 978.09 | 1.35 | 1320.42 |  | 132.04 | [25 empty] | Дюбели пластмассовые с шурупами, диаметр 12 мм, длина 70 мм, диаметр шурупа 8 мм, длина шурупа 70 мм
| 03.1.01.01-0002 | Гипс строительный Г-3 |  |  |  | т | 2e-05 |  | 0.0001 | 4338.27 | 1.42 | 6160.34 |  | 0.62 | [25 empty] | Гипс строительный Г-3
| 10.3.02.03-0012 | Припои оловянно-свинцовые бессурьмянистые, марка ПОС40 |  |  |  | кг | 0.01 |  | 0.05 | 899.56 | 1.62 | 1457.29 |  | 72.86 | [25 empty] | Припои оловянно-свинцовые бессурьмянистые, марка ПОС40
|  | Итого прямые затраты |  |  |  | 12: 10790.24 | [26 empty] | Итого прямые затраты
47.1 | 421/пр_2020_п.75_пп.а | Вспомогательные ненормируемые материальные ресурсы |  |  |  | 4: %; 5: 2; 7: 2; 12: 211.63 | [27 empty] | Вспомогательные ненормируемые материальные ресурсы
|  | ФОТ |  |  |  | 12: 10581.66 | [28 empty] | ФОТ
| Пр/812-051.1-1 | НР Прокладка и монтаж сетей связи |  |  |  | 4: %; 5: 90; 7: 90; 12: 9523.49 | [28 empty] | НР Прокладка и монтаж сетей связи
| Пр/774-051.1 | СП Прокладка и монтаж сетей связи |  |  |  | 4: %; 5: 46; 7: 46; 12: 4867.56 | [28 empty] | СП Прокладка и монтаж сетей связи
|  | Всего по позиции |  |  |  | 10: 5078.58; 12: 25392.92 | [29 empty] | Всего по позиции
48 О | ТЦ_61.2.01.00_16_1657029505_05.02.2026_01_69.2 КА п.69.2 | Астра 7 исп.А извещатель ИК пассивный, объемный, потолочный, диаметр зоны 9м, высота до 3,6м, микропроцессор, дискр. регулировка чувствительности |  |  |  | шт | 5 | 1 | 5 |  |  | 945.9 |  | 4729.5 | [23 empty] | Астра 7 исп.А извещатель ИК пассивный, объемный, потолочный, диаметр зоны 9м, высота до 3,6м, микропроцессор, дискр. регулировка чувствительности
|  | Всего по позиции |  |  |  | 12: 4729.5 | [29 empty] | Всего по позиции
49 | ГЭСНм10-08-002-05 | Извещатель ОС автоматический: ударно-контактный, бесконтактный электромагнитный или пьезоэлектрический, устанавливаемый на стекле |  |  |  | 4: шт; 5: 2; 6: 1; 7: 2 | [23 empty] | Извещатель ОС автоматический: ударно-контактный, бесконтактный электромагнитный или пьезоэлектрический, устанавливаемый на стекле
| 1 | ОТ(ЗТ) |  |  |  | 4: чел.-ч; 7: 1.68; 12: 931.98 | [24 empty] | ОТ(ЗТ)
| 1-100-40 | Средний разряд работы 4,0 |  |  |  | 4: чел.-ч; 5: 0.84; 7: 1.68; 10: 554.75; 12: 931.98 | [25 empty] | Средний разряд работы 4,0
| 4 | М |  |  |  | 12: 41.31 | [24 empty] | М
| 01.3.05.17-0002 | Канифоль сосновая |  |  |  | кг | 0.0002 |  | 0.0004 | 284.15 | 1.61 | 457.48 |  | 0.18 | [25 empty] | Канифоль сосновая
| 01.7.11.04-0052 | Проволока сварочная без покрытия СВ-08Г2С, диаметр 2 мм |  |  |  | кг | 0.05 |  | 0.1 | 98.31 | 1.04 | 102.24 |  | 10.22 | [25 empty] | Проволока сварочная без покрытия СВ-08Г2С, диаметр 2 мм
| 01.7.15.14-0168 | Шурупы самонарезающие стальные с полукруглой головкой и прямым шлицем, остроконечные, диаметр 5 мм, длина 70 мм |  |  |  | т | 5e-05 |  | 0.0001 | 110308.96 | 1.35 | 148917.1 |  | 14.89 | [25 empty] | Шурупы самонарезающие стальные с полукруглой головкой и прямым шлицем, остроконечные, диаметр 5 мм, длина 70 мм
| 10.3.02.03-0012 | Припои оловянно-свинцовые бессурьмянистые, марка ПОС40 |  |  |  | кг | 0.002 |  | 0.004 | 899.56 | 1.62 | 1457.29 |  | 5.83 | [25 empty] | Припои оловянно-свинцовые бессурьмянистые, марка ПОС40
| 14.1.04.02-0002 | Клей, марка 88-СА |  |  |  | кг | 0.01 |  | 0.02 | 303.48 | 1.57 | 476.46 |  | 9.53 | [25 empty] | Клей, марка 88-СА
| 24.3.01.01-0004 | Трубка ПВХ-305 электроизоляционная, диаметр 6-10 мм |  |  |  | кг | 0.00142 |  | 0.00284 | 189.97 | 1.23 | 233.66 |  | 0.66 | [25 empty] | Трубка ПВХ-305 электроизоляционная, диаметр 6-10 мм
|  | Итого прямые затраты |  |  |  | 12: 973.29 | [26 empty] | Итого прямые затраты
49.1 | 421/пр_2020_п.75_пп.а | Вспомогательные ненормируемые материальные ресурсы |  |  |  | 4: %; 5: 2; 7: 2; 12: 18.64 | [27 empty] | Вспомогательные ненормируемые материальные ресурсы
|  | ФОТ |  |  |  | 12: 931.98 | [28 empty] | ФОТ
| Пр/812-051.1-1 | НР Прокладка и монтаж сетей связи |  |  |  | 4: %; 5: 90; 7: 90; 12: 838.78 | [28 empty] | НР Прокладка и монтаж сетей связи
| Пр/774-051.1 | СП Прокладка и монтаж сетей связи |  |  |  | 4: %; 5: 46; 7: 46; 12: 428.71 | [28 empty] | СП Прокладка и монтаж сетей связи
|  | Всего по позиции |  |  |  | 10: 1129.71; 12: 2259.42 | [29 empty] | Всего по позиции
50 О | ТЦ_61.2.01.00_16_1657029505_05.02.2026_01_70.2 КА п.70.2 | Астра 5 исп. Б Извещатель охранный поверхностный оптико-электронный ИО 309-11 |  |  |  | шт | 2 | 1 | 2 |  |  | 722.13 |  | 1444.26 | [23 empty] | Астра 5 исп. Б Извещатель охранный поверхностный оптико-электронный ИО 309-11
|  | Всего по позиции |  |  |  | 12: 1444.26 | [29 empty] | Всего по позиции
51 | ГЭСНм10-08-002-05 | Извещатель ОС автоматический: ударно-контактный, бесконтактный электромагнитный или пьезоэлектрический, устанавливаемый на стекле |  |  |  | 4: шт; 5: 5; 6: 1; 7: 5 | [23 empty] | Извещатель ОС автоматический: ударно-контактный, бесконтактный электромагнитный или пьезоэлектрический, устанавливаемый на стекле
| 1 | ОТ(ЗТ) |  |  |  | 4: чел.-ч; 7: 4.2; 12: 2329.95 | [24 empty] | ОТ(ЗТ)
| 1-100-40 | Средний разряд работы 4,0 |  |  |  | 4: чел.-ч; 5: 0.84; 7: 4.2; 10: 554.75; 12: 2329.95 | [25 empty] | Средний разряд работы 4,0
| 4 | М |  |  |  | 12: 103.3 | [24 empty] | М
| 01.3.05.17-0002 | Канифоль сосновая |  |  |  | кг | 0.0002 |  | 0.001 | 284.15 | 1.61 | 457.48 |  | 0.46 | [25 empty] | Канифоль сосновая
| 01.7.11.04-0052 | Проволока сварочная без покрытия СВ-08Г2С, диаметр 2 мм |  |  |  | кг | 0.05 |  | 0.25 | 98.31 | 1.04 | 102.24 |  | 25.56 | [25 empty] | Проволока сварочная без покрытия СВ-08Г2С, диаметр 2 мм
| 01.7.15.14-0168 | Шурупы самонарезающие стальные с полукруглой головкой и прямым шлицем, остроконечные, диаметр 5 мм, длина 70 мм |  |  |  | т | 5e-05 |  | 0.00025 | 110308.96 | 1.35 | 148917.1 |  | 37.23 | [25 empty] | Шурупы самонарезающие стальные с полукруглой головкой и прямым шлицем, остроконечные, диаметр 5 мм, длина 70 мм
| 10.3.02.03-0012 | Припои оловянно-свинцовые бессурьмянистые, марка ПОС40 |  |  |  | кг | 0.002 |  | 0.01 | 899.56 | 1.62 | 1457.29 |  | 14.57 | [25 empty] | Припои оловянно-свинцовые бессурьмянистые, марка ПОС40
| 14.1.04.02-0002 | Клей, марка 88-СА |  |  |  | кг | 0.01 |  | 0.05 | 303.48 | 1.57 | 476.46 |  | 23.82 | [25 empty] | Клей, марка 88-СА
| 24.3.01.01-0004 | Трубка ПВХ-305 электроизоляционная, диаметр 6-10 мм |  |  |  | кг | 0.00142 |  | 0.0071 | 189.97 | 1.23 | 233.66 |  | 1.66 | [25 empty] | Трубка ПВХ-305 электроизоляционная, диаметр 6-10 мм
|  | Итого прямые затраты |  |  |  | 12: 2433.25 | [26 empty] | Итого прямые затраты
51.1 | 421/пр_2020_п.75_пп.а | Вспомогательные ненормируемые материальные ресурсы |  |  |  | 4: %; 5: 2; 7: 2; 12: 46.6 | [27 empty] | Вспомогательные ненормируемые материальные ресурсы
|  | ФОТ |  |  |  | 12: 2329.95 | [28 empty] | ФОТ
| Пр/812-051.1-1 | НР Прокладка и монтаж сетей связи |  |  |  | 4: %; 5: 90; 7: 90; 12: 2096.96 | [28 empty] | НР Прокладка и монтаж сетей связи
| Пр/774-051.1 | СП Прокладка и монтаж сетей связи |  |  |  | 4: %; 5: 46; 7: 46; 12: 1071.78 | [28 empty] | СП Прокладка и монтаж сетей связи
|  | Всего по позиции |  |  |  | 10: 1129.72; 12: 5648.59 | [29 empty] | Всего по позиции
Стекло-3 | [47 empty] | Стекло-3
52 О | ФСБЦ-61.2.01.01-0057 Сплит-форма Республика Крым на 4 квартал 2025 года.xlsx | Извещатель охранный звуковой поверхностный адресный, дальность действия не менее 9 м, в системе занимает один адрес, IP41 |  |  |  | шт | 5 | 1 | 5 | 1722.12 | 1.14 | 1963.22 |  | 9816.1 | [23 empty] | Извещатель охранный звуковой поверхностный адресный, дальность действия не менее 9 м, в системе занимает один адрес, IP41
|  | Всего по позиции |  |  |  | 12: 9816.1 | [29 empty] | Всего по позиции
53 | ГЭСНм10-08-002-02 | Извещатель ПС автоматический: дымовой, фотоэлектрический, радиоизотопный, световой в нормальном исполнении |  |  |  | 4: шт; 5: 2; 6: 1; 7: 2 | [23 empty] | Извещатель ПС автоматический: дымовой, фотоэлектрический, радиоизотопный, световой в нормальном исполнении
|  | Объем=1+1 | [42 empty] | Объем=1+1
| 1 | ОТ(ЗТ) |  |  |  | 4: чел.-ч; 7: 3.36; 12: 1863.96 | [24 empty] | ОТ(ЗТ)
| 1-100-40 | Средний разряд работы 4,0 |  |  |  | 4: чел.-ч; 5: 1.68; 7: 3.36; 10: 554.75; 12: 1863.96 | [25 empty] | Средний разряд работы 4,0
| 4 | М |  |  |  | 12: 96.95 | [24 empty] | М
| 01.3.05.17-0002 | Канифоль сосновая |  |  |  | кг | 0.0005 |  | 0.001 | 284.15 | 1.61 | 457.48 |  | 0.46 | [25 empty] | Канифоль сосновая
| 01.7.03.04-0001 | Электроэнергия |  |  |  | 4: кВт-ч; 5: 0.0832; 7: 0.1664; 10: 7.22; 12: 1.2 | [25 empty] | Электроэнергия
| 01.7.15.07-0012 | Дюбели пластмассовые с шурупами, диаметр 12 мм, длина 70 мм, диаметр шурупа 8 мм, длина шурупа 70 мм |  |  |  | 100 шт | 0.025 |  | 0.05 | 978.09 | 1.35 | 1320.42 |  | 66.02 | [25 empty] | Дюбели пластмассовые с шурупами, диаметр 12 мм, длина 70 мм, диаметр шурупа 8 мм, длина шурупа 70 мм
| 03.1.01.01-0002 | Гипс строительный Г-3 |  |  |  | т | 1e-05 |  | 2e-05 | 4338.27 | 1.42 | 6160.34 |  | 0.12 | [25 empty] | Гипс строительный Г-3
| 10.3.02.03-0012 | Припои оловянно-свинцовые бессурьмянистые, марка ПОС40 |  |  |  | кг | 0.01 |  | 0.02 | 899.56 | 1.62 | 1457.29 |  | 29.15 | [25 empty] | Припои оловянно-свинцовые бессурьмянистые, марка ПОС40
|  | Итого прямые затраты |  |  |  | 12: 1960.91 | [26 empty] | Итого прямые затраты
53.1 | 421/пр_2020_п.75_пп.а | Вспомогательные ненормируемые материальные ресурсы |  |  |  | 4: %; 5: 2; 7: 2; 12: 37.28 | [27 empty] | Вспомогательные ненормируемые материальные ресурсы
|  | ФОТ |  |  |  | 12: 1863.96 | [28 empty] | ФОТ
| Пр/812-051.1-1 | НР Прокладка и монтаж сетей связи |  |  |  | 4: %; 5: 90; 7: 90; 12: 1677.56 | [28 empty] | НР Прокладка и монтаж сетей связи
| Пр/774-051.1 | СП Прокладка и монтаж сетей связи |  |  |  | 4: %; 5: 46; 7: 46; 12: 857.42 | [28 empty] | СП Прокладка и монтаж сетей связи
|  | Всего по позиции |  |  |  | 10: 2266.59; 12: 4533.17 | [29 empty] | Всего по позиции
Маяк-12С | [47 empty] | Маяк-12С
54 О | ФСБЦ-61.2.04.07-0001 Сплит-форма Республика Крым на 4 квартал 2025 года.xlsx | Оповещатели охранно-пожарные световые, размеры 105х84х54, IP 65 |  |  |  | 10 шт | 0.1 | 1 | 0.1 | 10257.57 | 1.14 | 11693.63 |  | 1169.36 | [23 empty] | Оповещатели охранно-пожарные световые, размеры 105х84х54, IP 65
|  | Объем=1 / 10 | [42 empty] | Объем=1 / 10
|  | Всего по позиции |  |  |  | 12: 1169.36 | [29 empty] | Всего по позиции
Маяк-12-3М | [47 empty] | Маяк-12-3М
55 О | ФСБЦ-61.2.04.11-0003 Сплит-форма Республика Крым на 4 квартал 2025 года.xlsx | Сирены сигнальные, уровень звукового давления 105 дБ, размеры 90х105х45 мм |  |  |  | 10 шт | 0.1 | 1 | 0.1 | 3647.94 | 1.14 | 4158.65 |  | 415.87 | [23 empty] | Сирены сигнальные, уровень звукового давления 105 дБ, размеры 90х105х45 мм
|  | Объем=1 / 10 | [42 empty] | Объем=1 / 10
|  | Всего по позиции |  |  |  | 12: 415.87 | [29 empty] | Всего по позиции
56 | ГЭСНм08-02-390-01 | Короба пластмассовые: шириной до 40 мм |  |  |  | 4: 100 м; 5: 0.5; 6: 1; 7: 0.5 | [23 empty] | Короба пластмассовые: шириной до 40 мм
|  | Объем=50 / 100 | [42 empty] | Объем=50 / 100
| 1 | ОТ(ЗТ) |  |  |  | 4: чел.-ч; 7: 8.145; 12: 4467.86 | [24 empty] | ОТ(ЗТ)
| 1-100-39 | Средний разряд работы 3,9 |  |  |  | 4: чел.-ч; 5: 16.29; 7: 8.145; 10: 548.54; 12: 4467.86 | [25 empty] | Средний разряд работы 3,9
| 2 | ЭМ |  |  |  | 12: 0.27 | [24 empty] | ЭМ
|  | ОТм(ЗТм) |  |  |  | 4: чел.-ч; 7: 0.005; 12: 2.46 | [24 empty] | ОТм(ЗТм)
| 91.06.06-048 | Подъемники одномачтовые, грузоподъемность до 500 кг, высота подъема 45 м |  |  |  | маш.-ч | 0.01 |  | 0.005 | 37.32 | 1.45 | 54.11 |  | 0.27 | [25 empty] | Подъемники одномачтовые, грузоподъемность до 500 кг, высота подъема 45 м
| 4-100-030 | ОТм(Зтм) Средний разряд машинистов 3 |  |  |  | 4: чел.-ч; 5: 0.01; 7: 0.005; 10: 492.65; 12: 2.46 | [31 empty] | ОТм(Зтм) Средний разряд машинистов 3
| 4 | М |  |  |  | 12: 125.9 | [24 empty] | М
| 01.7.03.04-0001 | Электроэнергия |  |  |  | 4: кВт-ч; 5: 6.5664; 7: 3.2832; 10: 7.22; 12: 23.7 | [25 empty] | Электроэнергия
| 01.7.15.07-0022 | Дюбели полиэтиленовые распорные, диаметр 6 мм, длина 40 мм |  |  |  | 1000 шт | 0.2 |  | 0.1 | 261.09 | 1.35 | 352.47 |  | 35.25 | [25 empty] | Дюбели полиэтиленовые распорные, диаметр 6 мм, длина 40 мм
| 01.7.15.14-0165 | Шурупы самонарезающие стальные с полукруглой головкой и прямым шлицем, остроконечные, диаметр 4 мм, длина 40 мм |  |  |  | т | 0.001 |  | 0.0005 | 99190.96 | 1.35 | 133907.8 |  | 66.95 | [25 empty] | Шурупы самонарезающие стальные с полукруглой головкой и прямым шлицем, остроконечные, диаметр 4 мм, длина 40 мм
|  | Итого прямые затраты |  |  |  | 12: 4596.49 | [26 empty] | Итого прямые затраты
56.1 | 421/пр_2020_п.75_пп.а | Вспомогательные ненормируемые материальные ресурсы |  |  |  | 4: %; 5: 2; 7: 2; 12: 89.36 | [27 empty] | Вспомогательные ненормируемые материальные ресурсы
|  | ФОТ |  |  |  | 12: 4470.32 | [28 empty] | ФОТ
| Пр/812-049.3-1 | НР Электротехнические установки на других объектах |  |  |  | 4: %; 5: 97; 7: 97; 12: 4336.21 | [28 empty] | НР Электротехнические установки на других объектах
| Пр/774-049.3 | СП Электротехнические установки на других объектах |  |  |  | 4: %; 5: 51; 7: 51; 12: 2279.86 | [28 empty] | СП Электротехнические установки на других объектах
|  | Всего по позиции |  |  |  | 10: 22603.84; 12: 11301.92 | [29 empty] | Всего по позиции
57 | ФСБЦ-20.2.05.04-0049 Сплит-форма Республика Крым на 4 квартал 2025 года.xlsx | Короб кабельный (кабель-канал) ПВХ с крышкой, размеры 15х10 мм |  |  |  | 100 м | 0.5 | 1 | 0.5 | 2011.01 | 1.39 | 2795.3 |  | 1397.65 | [23 empty] | Короб кабельный (кабель-канал) ПВХ с крышкой, размеры 15х10 мм
|  | Объем=50 / 100 | [42 empty] | Объем=50 / 100
|  | Всего по позиции |  |  |  | 12: 1397.65 | [29 empty] | Всего по позиции
58 | ГЭСНм08-02-399-01 | Провод в коробах, сечением: до 6 мм2 |  |  |  | 4: 100 м; 5: 0.5; 6: 1; 7: 0.5 | [23 empty] | Провод в коробах, сечением: до 6 мм2
|  | Объем=50 / 100 | [42 empty] | Объем=50 / 100
| 1 | ОТ(ЗТ) |  |  |  | 4: чел.-ч; 7: 1.41; 12: 764.69 | [24 empty] | ОТ(ЗТ)
| 1-100-38 | Средний разряд работы 3,8 |  |  |  | 4: чел.-ч; 5: 2.82; 7: 1.41; 10: 542.33; 12: 764.69 | [25 empty] | Средний разряд работы 3,8
| 2 | ЭМ |  |  |  | 12: 12.29 | [24 empty] | ЭМ
|  | ОТм(ЗТм) |  |  |  | 4: чел.-ч; 7: 0.01; 12: 6.5 | [24 empty] | ОТм(ЗТм)
| 91.05.05-015 | Краны на автомобильном ходу, грузоподъемность 16 т |  |  |  | 4: маш.-ч; 5: 0.01; 7: 0.005; 10: 1740.53; 12: 8.7 | [25 empty] | Краны на автомобильном ходу, грузоподъемность 16 т
| 4-100-060 | ОТм(Зтм) Средний разряд машинистов 6 |  |  |  | 4: чел.-ч; 5: 0.01; 7: 0.005; 10: 745.18; 12: 3.73 | [31 empty] | ОТм(Зтм) Средний разряд машинистов 6
| 91.14.02-001 | Автомобили бортовые, грузоподъемность до 5 т |  |  |  | 4: маш.-ч; 5: 0.01; 7: 0.005; 10: 717.22; 12: 3.59 | [25 empty] | Автомобили бортовые, грузоподъемность до 5 т
| 4-100-040 | ОТм(Зтм) Средний разряд машинистов 4 |  |  |  | 4: чел.-ч; 5: 0.01; 7: 0.005; 10: 554.75; 12: 2.77 | [31 empty] | ОТм(Зтм) Средний разряд машинистов 4
| 4 | М |  |  |  | 12: 56.29 | [24 empty] | М
| 01.7.06.05-0041 | Ленты изоляционные хлопчатобумажные прорезиненные для электромонтажных и ремонтных работ, цвет черный, ширина 20 мм, толщина 0,35 мм |  |  |  | м | 13.33 |  | 6.665 | 5.87 | 0.99 | 5.81 |  | 38.72 | [25 empty] | Ленты изоляционные хлопчатобумажные прорезиненные для электромонтажных и ремонтных работ, цвет черный, ширина 20 мм, толщина 0,35 мм
| 01.7.06.07-0002 | Ленты монтажные из пластмассы для бандажирования проводов, скрепляются пластмассовыми кнопками, ширина 10 мм |  |  |  | 10 м | 0.5 |  | 0.25 | 37.71 | 1.53 | 57.7 |  | 14.43 | [25 empty] | Ленты монтажные из пластмассы для бандажирования проводов, скрепляются пластмассовыми кнопками, ширина 10 мм
| 14.4.02.04-0142 | Краска масляная МА-0115, мумия, сурик железный |  |  |  | кг | 0.05 |  | 0.025 | 79.88 | 1.57 | 125.41 |  | 3.14 | [25 empty] | Краска масляная МА-0115, мумия, сурик железный
|  | Итого прямые затраты |  |  |  | 12: 839.77 | [26 empty] | Итого прямые затраты
58.1 | 421/пр_2020_п.75_пп.а | Вспомогательные ненормируемые материальные ресурсы |  |  |  | 4: %; 5: 2; 7: 2; 12: 15.29 | [27 empty] | Вспомогательные ненормируемые материальные ресурсы
|  | ФОТ |  |  |  | 12: 771.19 | [28 empty] | ФОТ
| Пр/812-049.3-1 | НР Электротехнические установки на других объектах |  |  |  | 4: %; 5: 97; 7: 97; 12: 748.05 | [28 empty] | НР Электротехнические установки на других объектах
| Пр/774-049.3 | СП Электротехнические установки на других объектах |  |  |  | 4: %; 5: 51; 7: 51; 12: 393.31 | [28 empty] | СП Электротехнические установки на других объектах
|  | Всего по позиции |  |  |  | 10: 3992.84; 12: 1996.42 | [29 empty] | Всего по позиции
59 | ТЦ_21.1.08.01_16_1657029505_05.02.2026_01_71.2 КА п.71.2 | Кабель КСПВПнг(А)-HF 4х0,50 |  |  |  | м | 51 | 1 | 51 |  |  | 28.69 |  | 1463.19 | [23 empty] | Кабель КСПВПнг(А)-HF 4х0,50
|  | Объем=50*1,02 | [42 empty] | Объем=50*1,02
|  | Всего по позиции |  |  |  | 12: 1463.19 | [29 empty] | Всего по позиции
60 | ГЭСНм08-02-409-09 | Труба гофрированная ПВХ для защиты проводов и кабелей по установленным конструкциям, по стенам, колоннам, потолкам, основанию пола |  |  |  | 4: 100 м; 5: 5; 6: 1; 7: 5 | [23 empty] | Труба гофрированная ПВХ для защиты проводов и кабелей по установленным конструкциям, по стенам, колоннам, потолкам, основанию пола
|  | Объем=500 / 100 | [42 empty] | Объем=500 / 100
| 1 | ОТ(ЗТ) |  |  |  | 4: чел.-ч; 7: 78; 12: 39922.28 | [24 empty] | ОТ(ЗТ)
| 2-100-02 | Рабочий 2 разряда |  |  |  | 4: чел.-ч; 5: 0.02; 7: 0.1; 10: 451.25; 12: 45.13 | [25 empty] | Рабочий 2 разряда
| 2-100-03 | Рабочий 3 разряда |  |  |  | 4: чел.-ч; 5: 10.75; 7: 53.75; 10: 492.65; 12: 26479.94 | [25 empty] | Рабочий 3 разряда
| 2-100-04 | Рабочий 4 разряда |  |  |  | 4: чел.-ч; 5: 4.83; 7: 24.15; 10: 554.75; 12: 13397.21 | [25 empty] | Рабочий 4 разряда
| 2 | ЭМ |  |  |  | 12: 35.86 | [24 empty] | ЭМ
|  | ОТм(ЗТм) |  |  |  | 4: чел.-ч; 7: 0.05; 12: 27.74 | [24 empty] | ОТм(ЗТм)
| 91.14.02-001 | Автомобили бортовые, грузоподъемность до 5 т |  |  |  | 4: маш.-ч; 5: 0.01; 7: 0.05; 10: 717.22; 12: 35.86 | [25 empty] | Автомобили бортовые, грузоподъемность до 5 т
| 4-100-040 | ОТм(Зтм) Средний разряд машинистов 4 |  |  |  | 4: чел.-ч; 5: 0.01; 7: 0.05; 10: 554.75; 12: 27.74 | [31 empty] | ОТм(Зтм) Средний разряд машинистов 4
| 4 | М |  |  |  | 12: 958.15 | [24 empty] | М
| 01.7.03.04-0001 | Электроэнергия |  |  |  | 4: кВт-ч; 5: 4.42; 7: 22.1; 10: 7.22; 12: 159.56 | [25 empty] | Электроэнергия
| 01.7.15.07-0152 | Дюбели пластмассовые с шурупами, диаметр 6 мм, длина 35 мм, диаметр шурупа 3,5 мм, длина шурупа 50 мм |  |  |  | 100 шт | 2.09 |  | 10.45 | 52.34 | 1.46 | 76.42 |  | 798.59 | [25 empty] | Дюбели пластмассовые с шурупами, диаметр 6 мм, длина 35 мм, диаметр шурупа 3,5 мм, длина шурупа 50 мм
|  | Итого прямые затраты |  |  |  | 12: 40944.03 | [26 empty] | Итого прямые затраты
60.1 | 421/пр_2020_п.75_пп.а | Вспомогательные ненормируемые материальные ресурсы |  |  |  | 4: %; 5: 2; 7: 2; 12: 798.45 | [27 empty] | Вспомогательные ненормируемые материальные ресурсы
|  | ФОТ |  |  |  | 12: 39950.02 | [28 empty] | ФОТ
| Пр/812-049.3-1 | НР Электротехнические установки на других объектах |  |  |  | 4: %; 5: 97; 7: 97; 12: 38751.52 | [28 empty] | НР Электротехнические установки на других объектах
| Пр/774-049.3 | СП Электротехнические установки на других объектах |  |  |  | 4: %; 5: 51; 7: 51; 12: 20374.51 | [28 empty] | СП Электротехнические установки на других объектах
|  | Всего по позиции |  |  |  | 10: 20173.7; 12: 100868.51 | [29 empty] | Всего по позиции
61 | ФСБЦ-24.3.01.02-0001 Сплит-форма Республика Крым на 4 квартал 2025 года.xlsx | Трубы гибкие гофрированные, легкие, из самозатухающего ПВХ, с протяжкой, номинальный диаметр 20 мм |  |  |  | м | 506 | 1 | 506 | 12.11 | 1.15 | 13.93 |  | 7048.58 | [23 empty] | Трубы гибкие гофрированные, легкие, из самозатухающего ПВХ, с протяжкой, номинальный диаметр 20 мм
|  | Объем=500*1,012 | [42 empty] | Объем=500*1,012
|  | Всего по позиции |  |  |  | 12: 7048.58 | [29 empty] | Всего по позиции
62 | ФСБЦ-20.5.02.03-0003 Сплит-форма Республика Крым на 4 квартал 2025 года.xlsx | Коробка коммутационная КС-4 (КРН 4/1Р) |  |  |  | шт | 40 | 1 | 40 | 18.09 | 0.94 | 17 |  | 680 | [23 empty] | Коробка коммутационная КС-4 (КРН 4/1Р)
|  | Всего по позиции |  |  |  | 12: 680 | [29 empty] | Всего по позиции
63 | ГЭСНм08-02-412-02 | Затягивание провода в проложенные трубы и металлические рукава первого одножильного или многожильного в общей оплетке, суммарное сечение: до 6 мм2 |  |  |  | 4: 100 м; 5: 5; 6: 1; 7: 5 | [23 empty] | Затягивание провода в проложенные трубы и металлические рукава первого одножильного или многожильного в общей оплетке, суммарное сечение: до 6 мм2
|  | Объем=500 / 100 | [42 empty] | Объем=500 / 100
| 1 | ОТ(ЗТ) |  |  |  | 4: чел.-ч; 7: 26.95; 12: 14615.79 | [24 empty] | ОТ(ЗТ)
| 1-100-38 | Средний разряд работы 3,8 |  |  |  | 4: чел.-ч; 5: 5.39; 7: 26.95; 10: 542.33; 12: 14615.79 | [25 empty] | Средний разряд работы 3,8
| 2 | ЭМ |  |  |  | 12: 245.77 | [24 empty] | ЭМ
|  | ОТм(ЗТм) |  |  |  | 4: чел.-ч; 7: 0.2; 12: 130 | [24 empty] | ОТм(ЗТм)
| 91.05.05-015 | Краны на автомобильном ходу, грузоподъемность 16 т |  |  |  | 4: маш.-ч; 5: 0.02; 7: 0.1; 10: 1740.53; 12: 174.05 | [25 empty] | Краны на автомобильном ходу, грузоподъемность 16 т
| 4-100-060 | ОТм(Зтм) Средний разряд машинистов 6 |  |  |  | 4: чел.-ч; 5: 0.02; 7: 0.1; 10: 745.18; 12: 74.52 | [31 empty] | ОТм(Зтм) Средний разряд машинистов 6
| 91.14.02-001 | Автомобили бортовые, грузоподъемность до 5 т |  |  |  | 4: маш.-ч; 5: 0.02; 7: 0.1; 10: 717.22; 12: 71.72 | [25 empty] | Автомобили бортовые, грузоподъемность до 5 т
| 4-100-040 | ОТм(Зтм) Средний разряд машинистов 4 |  |  |  | 4: чел.-ч; 5: 0.02; 7: 0.1; 10: 554.75; 12: 55.48 | [31 empty] | ОТм(Зтм) Средний разряд машинистов 4
| 4 | М |  |  |  | 12: 940.27 | [24 empty] | М
| 01.7.06.05-0041 | Ленты изоляционные хлопчатобумажные прорезиненные для электромонтажных и ремонтных работ, цвет черный, ширина 20 мм, толщина 0,35 мм |  |  |  | м | 13.33 |  | 66.65 | 5.87 | 0.99 | 5.81 |  | 387.24 | [25 empty] | Ленты изоляционные хлопчатобумажные прорезиненные для электромонтажных и ремонтных работ, цвет черный, ширина 20 мм, толщина 0,35 мм
| 01.7.07.20-0002 | Тальк молотый, сорт I |  |  |  | т | 0.0006 |  | 0.003 | 43821.53 | 1.43 | 62664.79 |  | 187.99 | [25 empty] | Тальк молотый, сорт I
| 14.4.02.04-0142 | Краска масляная МА-0115, мумия, сурик железный |  |  |  | кг | 0.02 |  | 0.1 | 79.88 | 1.57 | 125.41 |  | 12.54 | [25 empty] | Краска масляная МА-0115, мумия, сурик железный
| 20.2.01.05-0003 | Гильзы кабельные медные 6 мм |  |  |  | 100 шт | 0.05 |  | 0.25 | 696.63 | 1.24 | 863.82 |  | 215.96 | [25 empty] | Гильзы кабельные медные 6 мм
| 20.2.02.01-0012 | Втулки полипропиленовые, диаметр 22 мм |  |  |  | 1000 шт | 0.0122 |  | 0.061 | 1610.33 | 1.39 | 2238.36 |  | 136.54 | [25 empty] | Втулки полипропиленовые, диаметр 22 мм
|  | Итого прямые затраты |  |  |  | 12: 15931.83 | [26 empty] | Итого прямые затраты
63.1 | 421/пр_2020_п.75_пп.а | Вспомогательные ненормируемые материальные ресурсы |  |  |  | 4: %; 5: 2; 7: 2; 12: 292.32 | [27 empty] | Вспомогательные ненормируемые материальные ресурсы
|  | ФОТ |  |  |  | 12: 14745.79 | [28 empty] | ФОТ
| Пр/812-049.3-1 | НР Электротехнические установки на других объектах |  |  |  | 4: %; 5: 97; 7: 97; 12: 14303.42 | [28 empty] | НР Электротехнические установки на других объектах
| Пр/774-049.3 | СП Электротехнические установки на других объектах |  |  |  | 4: %; 5: 51; 7: 51; 12: 7520.35 | [28 empty] | СП Электротехнические установки на других объектах
|  | Всего по позиции |  |  |  | 10: 7609.58; 12: 38047.92 | [29 empty] | Всего по позиции
64 | ГЭСНм08-02-412-09 | Затягивание провода в проложенные трубы и металлические рукава каждого последующего одножильного или многожильного в общей оплетке, суммарное сечение: до 6 мм2 |  |  |  | 4: 100 м; 5: 9.5; 6: 1; 7: 9.5 | [23 empty] | Затягивание провода в проложенные трубы и металлические рукава каждого последующего одножильного или многожильного в общей оплетке, суммарное сечение: до 6 мм2
|  | Объем=(1450-500) / 100 | [42 empty] | Объем=(1450-500) / 100
| 1 | ОТ(ЗТ) |  |  |  | 4: чел.-ч; 7: 17.385; 12: 9428.41 | [24 empty] | ОТ(ЗТ)
| 1-100-38 | Средний разряд работы 3,8 |  |  |  | 4: чел.-ч; 5: 1.83; 7: 17.385; 10: 542.33; 12: 9428.41 | [25 empty] | Средний разряд работы 3,8
| 2 | ЭМ |  |  |  | 12: 233.49 | [24 empty] | ЭМ
|  | ОТм(ЗТм) |  |  |  | 4: чел.-ч; 7: 0.19; 12: 123.49 | [24 empty] | ОТм(ЗТм)
| 91.05.05-015 | Краны на автомобильном ходу, грузоподъемность 16 т |  |  |  | 4: маш.-ч; 5: 0.01; 7: 0.095; 10: 1740.53; 12: 165.35 | [25 empty] | Краны на автомобильном ходу, грузоподъемность 16 т
| 4-100-060 | ОТм(Зтм) Средний разряд машинистов 6 |  |  |  | 4: чел.-ч; 5: 0.01; 7: 0.095; 10: 745.18; 12: 70.79 | [31 empty] | ОТм(Зтм) Средний разряд машинистов 6
| 91.14.02-001 | Автомобили бортовые, грузоподъемность до 5 т |  |  |  | 4: маш.-ч; 5: 0.01; 7: 0.095; 10: 717.22; 12: 68.14 | [25 empty] | Автомобили бортовые, грузоподъемность до 5 т
| 4-100-040 | ОТм(Зтм) Средний разряд машинистов 4 |  |  |  | 4: чел.-ч; 5: 0.01; 7: 0.095; 10: 554.75; 12: 52.7 | [31 empty] | ОТм(Зтм) Средний разряд машинистов 4
| 4 | М |  |  |  | 12: 1376.2 | [24 empty] | М
| 01.7.06.05-0041 | Ленты изоляционные хлопчатобумажные прорезиненные для электромонтажных и ремонтных работ, цвет черный, ширина 20 мм, толщина 0,35 мм |  |  |  | м | 13.33 |  | 126.635 | 5.87 | 0.99 | 5.81 |  | 735.75 | [25 empty] | Ленты изоляционные хлопчатобумажные прорезиненные для электромонтажных и ремонтных работ, цвет черный, ширина 20 мм, толщина 0,35 мм
| 01.7.07.20-0002 | Тальк молотый, сорт I |  |  |  | т | 0.0006 |  | 0.0057 | 43821.53 | 1.43 | 62664.79 |  | 357.19 | [25 empty] | Тальк молотый, сорт I
| 14.4.02.04-0142 | Краска масляная МА-0115, мумия, сурик железный |  |  |  | кг | 0.02 |  | 0.19 | 79.88 | 1.57 | 125.41 |  | 23.83 | [25 empty] | Краска масляная МА-0115, мумия, сурик железный
| 20.2.02.01-0012 | Втулки полипропиленовые, диаметр 22 мм |  |  |  | 1000 шт | 0.0122 |  | 0.1159 | 1610.33 | 1.39 | 2238.36 |  | 259.43 | [25 empty] | Втулки полипропиленовые, диаметр 22 мм
|  | Итого прямые затраты |  |  |  | 12: 11161.59 | [26 empty] | Итого прямые затраты
64.1 | 421/пр_2020_п.75_пп.а | Вспомогательные ненормируемые материальные ресурсы |  |  |  | 4: %; 5: 2; 7: 2; 12: 188.57 | [27 empty] | Вспомогательные ненормируемые материальные ресурсы
|  | ФОТ |  |  |  | 12: 9551.9 | [28 empty] | ФОТ
| Пр/812-049.3-1 | НР Электротехнические установки на других объектах |  |  |  | 4: %; 5: 97; 7: 97; 12: 9265.34 | [28 empty] | НР Электротехнические установки на других объектах
| Пр/774-049.3 | СП Электротехнические установки на других объектах |  |  |  | 4: %; 5: 51; 7: 51; 12: 4871.47 | [28 empty] | СП Электротехнические установки на других объектах
|  | Всего по позиции |  |  |  | 10: 2682.84; 12: 25486.97 | [29 empty] | Всего по позиции
65 | ТЦ_21.1.08.01_16_1657029505_05.02.2026_01_71.2 КА п.71.2 | Кабель КСПВПнг(А)-HF 4х0,50 |  |  |  | м | 1479 | 1 | 1479 |  |  | 28.69 |  | 42432.51 | [23 empty] | Кабель КСПВПнг(А)-HF 4х0,50
|  | Объем=1450*1,02 | [42 empty] | Объем=1450*1,02
|  | Всего по позиции |  |  |  | 12: 42432.51 | [29 empty] | Всего по позиции
|  | Всего по разделу 2 СОС |  |  |  | 12: 378260.67 | [35 empty] | Всего по разделу 2 СОС
Раздел 3. СОТ | [36 empty] | Раздел 3. СОТ
66 | ГЭСНм10-10-001-01 | Камеры видеонаблюдения: внутренняя |  |  |  | 4: 10 шт; 5: 0.6; 6: 1; 7: 0.6 | [23 empty] | Камеры видеонаблюдения: внутренняя
|  | Объем=6 / 10 | [42 empty] | Объем=6 / 10
| 1 | ОТ(ЗТ) |  |  |  | 4: чел.-ч; 7: 9.102; 12: 6285.56 | [24 empty] | ОТ(ЗТ)
| 2-100-02 | Рабочий 2 разряда |  |  |  | 4: чел.-ч; 5: 0.05; 7: 0.03; 10: 451.25; 12: 13.54 | [25 empty] | Рабочий 2 разряда
| 2-100-05 | Рабочий 5 разряда |  |  |  | 4: чел.-ч; 5: 7.56; 7: 4.536; 10: 637.54; 12: 2891.88 | [25 empty] | Рабочий 5 разряда
| 2-100-06 | Рабочий 6 разряда |  |  |  | 4: чел.-ч; 5: 7.56; 7: 4.536; 10: 745.18; 12: 3380.14 | [25 empty] | Рабочий 6 разряда
| 2 | ЭМ |  |  |  | 12: 4.3 | [24 empty] | ЭМ
|  | ОТм(ЗТм) |  |  |  | 4: чел.-ч; 7: 0.006; 12: 3.33 | [24 empty] | ОТм(ЗТм)
| 91.14.02-001 | Автомобили бортовые, грузоподъемность до 5 т |  |  |  | 4: маш.-ч; 5: 0.01; 7: 0.006; 10: 717.22; 12: 4.3 | [25 empty] | Автомобили бортовые, грузоподъемность до 5 т
| 4-100-040 | ОТм(Зтм) Средний разряд машинистов 4 |  |  |  | 4: чел.-ч; 5: 0.01; 7: 0.006; 10: 554.75; 12: 3.33 | [31 empty] | ОТм(Зтм) Средний разряд машинистов 4
| 4 | М |  |  |  | 12: 131.09 | [24 empty] | М
| 01.7.03.04-0001 | Электроэнергия |  |  |  | 4: кВт-ч; 5: 0.68; 7: 0.408; 10: 7.22; 12: 2.95 | [25 empty] | Электроэнергия
| 01.7.15.07-0007 | Дюбели пластмассовые, диаметр 14 мм, длина 70 мм |  |  |  | 100 шт | 0.4 |  | 0.24 | 170.67 | 1.35 | 230.4 |  | 55.3 | [25 empty] | Дюбели пластмассовые, диаметр 14 мм, длина 70 мм
| 01.7.15.14-1054 | Шурупы самонарезающие стальные оксидированные с потайной головкой и крестообразным шлицем, наконечник сверло, диаметр 4,2 мм, длина 60 мм |  |  |  | 100 шт | 0.4 |  | 0.24 | 224.8 | 1.35 | 303.48 |  | 72.84 | [25 empty] | Шурупы самонарезающие стальные оксидированные с потайной головкой и крестообразным шлицем, наконечник сверло, диаметр 4,2 мм, длина 60 мм
|  | Итого прямые затраты |  |  |  | 12: 6424.28 | [26 empty] | Итого прямые затраты
66.1 | 421/пр_2020_п.75_пп.а | Вспомогательные ненормируемые материальные ресурсы |  |  |  | 4: %; 5: 2; 7: 2; 12: 125.71 | [27 empty] | Вспомогательные ненормируемые материальные ресурсы
|  | ФОТ |  |  |  | 12: 6288.89 | [28 empty] | ФОТ
| Пр/812-051.1-1 | НР Прокладка и монтаж сетей связи |  |  |  | 4: %; 5: 90; 7: 90; 12: 5660 | [28 empty] | НР Прокладка и монтаж сетей связи
| Пр/774-051.1 | СП Прокладка и монтаж сетей связи |  |  |  | 4: %; 5: 46; 7: 46; 12: 2892.89 | [28 empty] | СП Прокладка и монтаж сетей связи
|  | Всего по позиции |  |  |  | 10: 25171.47; 12: 15102.88 | [29 empty] | Всего по позиции
67 О | ТЦ_89.1.61.01_16_1657029505_05.02.2026_01_72.2 КА п.72.2 | IP видеокамера купольная, разрешение 4 Mp DS-2CD2543G2-IS(4мм) |  |  |  | шт | 6 | 1 | 6 |  |  | 9802.34 |  | 58814.04 | [23 empty] | IP видеокамера купольная, разрешение 4 Mp DS-2CD2543G2-IS(4мм)
|  | Всего по позиции |  |  |  | 12: 58814.04 | [29 empty] | Всего по позиции
68 | ГЭСНм10-10-001-02 | Камеры видеонаблюдения: наружная |  |  |  | 4: 10 шт; 5: 0.4; 6: 1; 7: 0.4 | [23 empty] | Камеры видеонаблюдения: наружная
|  | Объем=4 / 10 | [42 empty] | Объем=4 / 10
| 1 | ОТ(ЗТ) |  |  |  | 4: чел.-ч; 7: 9.856; 12: 6808.28 | [24 empty] | ОТ(ЗТ)
| 2-100-02 | Рабочий 2 разряда |  |  |  | 4: чел.-ч; 5: 0.06; 7: 0.024; 10: 451.25; 12: 10.83 | [25 empty] | Рабочий 2 разряда
| 2-100-05 | Рабочий 5 разряда |  |  |  | 4: чел.-ч; 5: 12.29; 7: 4.916; 10: 637.54; 12: 3134.15 | [25 empty] | Рабочий 5 разряда
| 2-100-06 | Рабочий 6 разряда |  |  |  | 4: чел.-ч; 5: 12.29; 7: 4.916; 10: 745.18; 12: 3663.3 | [25 empty] | Рабочий 6 разряда
| 2 | ЭМ |  |  |  | 12: 5.74 | [24 empty] | ЭМ
|  | ОТм(ЗТм) |  |  |  | 4: чел.-ч; 7: 0.008; 12: 4.44 | [24 empty] | ОТм(ЗТм)
| 91.14.02-001 | Автомобили бортовые, грузоподъемность до 5 т |  |  |  | 4: маш.-ч; 5: 0.02; 7: 0.008; 10: 717.22; 12: 5.74 | [25 empty] | Автомобили бортовые, грузоподъемность до 5 т
| 4-100-040 | ОТм(Зтм) Средний разряд машинистов 4 |  |  |  | 4: чел.-ч; 5: 0.02; 7: 0.008; 10: 554.75; 12: 4.44 | [31 empty] | ОТм(Зтм) Средний разряд машинистов 4
| 4 | М |  |  |  | 12: 87.38 | [24 empty] | М
| 01.7.03.04-0001 | Электроэнергия |  |  |  | 4: кВт-ч; 5: 0.68; 7: 0.272; 10: 7.22; 12: 1.96 | [25 empty] | Электроэнергия
| 01.7.15.07-0007 | Дюбели пластмассовые, диаметр 14 мм, длина 70 мм |  |  |  | 100 шт | 0.4 |  | 0.16 | 170.67 | 1.35 | 230.4 |  | 36.86 | [25 empty] | Дюбели пластмассовые, диаметр 14 мм, длина 70 мм
| 01.7.15.14-1054 | Шурупы самонарезающие стальные оксидированные с потайной головкой и крестообразным шлицем, наконечник сверло, диаметр 4,2 мм, длина 60 мм |  |  |  | 100 шт | 0.4 |  | 0.16 | 224.8 | 1.35 | 303.48 |  | 48.56 | [25 empty] | Шурупы самонарезающие стальные оксидированные с потайной головкой и крестообразным шлицем, наконечник сверло, диаметр 4,2 мм, длина 60 мм
|  | Итого прямые затраты |  |  |  | 12: 6905.84 | [26 empty] | Итого прямые затраты
68.1 | 421/пр_2020_п.75_пп.а | Вспомогательные ненормируемые материальные ресурсы |  |  |  | 4: %; 5: 2; 7: 2; 12: 136.17 | [27 empty] | Вспомогательные ненормируемые материальные ресурсы
|  | ФОТ |  |  |  | 12: 6812.72 | [28 empty] | ФОТ
| Пр/812-051.1-1 | НР Прокладка и монтаж сетей связи |  |  |  | 4: %; 5: 90; 7: 90; 12: 6131.45 | [28 empty] | НР Прокладка и монтаж сетей связи
| Пр/774-051.1 | СП Прокладка и монтаж сетей связи |  |  |  | 4: %; 5: 46; 7: 46; 12: 3133.85 | [28 empty] | СП Прокладка и монтаж сетей связи
|  | Всего по позиции |  |  |  | 10: 40768.28; 12: 16307.31 | [29 empty] | Всего по позиции
69 О | ТЦ_89.1.61.01_16_1657029505_05.02.2026_01_73.2 КА п.73.2 | IP видеокамера цилиндрическая, разрешение 4 Mp DS-2CD1043G2-LIU(2.8мм) |  |  |  | шт | 4 | 1 | 4 |  |  | 12020.98 |  | 48083.92 | [23 empty] | IP видеокамера цилиндрическая, разрешение 4 Mp DS-2CD1043G2-LIU(2.8мм)
|  | Всего по позиции |  |  |  | 12: 48083.92 | [29 empty] | Всего по позиции
70 | ТЦ_20.5.02.00_16_1657029505_05.02.2026_01_74.2 КА п.74.2 | Монтажная коробка для цилиндрических видеокамер DS-1280ZJ-XS |  |  |  | шт | 4 | 1 | 4 |  |  | 1176.39 |  | 4705.56 | [23 empty] | Монтажная коробка для цилиндрических видеокамер DS-1280ZJ-XS
|  | Всего по позиции |  |  |  | 12: 4705.56 | [29 empty] | Всего по позиции
71 | ГЭСНм10-04-087-14 | Устройство цифровой регистрации |  |  |  | 4: устройство; 5: 1; 6: 1; 7: 1 | [23 empty] | Устройство цифровой регистрации
| 1 | ОТ(ЗТ) |  |  |  | 4: чел.-ч; 7: 8; 12: 4189.6 | [24 empty] | ОТ(ЗТ)
| 1-100-35 | Средний разряд работы 3,5 |  |  |  | 4: чел.-ч; 5: 8; 7: 8; 10: 523.7; 12: 4189.6 | [25 empty] | Средний разряд работы 3,5
| 4 | М |  |  |  | 12: 71.95 | [24 empty] | М
| 01.7.20.04-0003 | Нить мешкозашивочная прошивочная полиэфирная из штапельного лавсана (суровая) |  |  |  | кг | 0.0005 |  | 0.0005 | 373.74 | 1.58 | 590.51 |  | 0.3 | [25 empty] | Нить мешкозашивочная прошивочная полиэфирная из штапельного лавсана (суровая)
| 10.3.02.03-0011 | Припои оловянно-свинцовые бессурьмянистые, марка ПОС30 |  |  |  | кг | 0.01 |  | 0.01 | 931.11 | 1.62 | 1508.4 |  | 15.08 | [25 empty] | Припои оловянно-свинцовые бессурьмянистые, марка ПОС30
| 20.2.10.03-0021 | Наконечники кабельные медные П 6-5 |  |  |  | 100 шт | 0.02 |  | 0.02 | 2094.82 | 1.24 | 2597.58 |  | 51.95 | [25 empty] | Наконечники кабельные медные П 6-5
| 25.2.01.01-0014 | Бирки кабельные маркировочные пластмассовые У136 |  |  |  | 100 шт | 0.02 |  | 0.02 | 235.73 | 0.98 | 231.02 |  | 4.62 | [25 empty] | Бирки кабельные маркировочные пластмассовые У136
Н | 999-0005 | Масса |  |  |  | 4: т; 5: 0.034; 7: 0.034 | [32 empty] | Масса
|  | Итого прямые затраты |  |  |  | 12: 4261.55 | [26 empty] | Итого прямые затраты
71.1 | 421/пр_2020_п.75_пп.а | Вспомогательные ненормируемые материальные ресурсы |  |  |  | 4: %; 5: 2; 7: 2; 12: 83.79 | [27 empty] | Вспомогательные ненормируемые материальные ресурсы
|  | ФОТ |  |  |  | 12: 4189.6 | [28 empty] | ФОТ
| Пр/812-051.2-1 | НР Монтаж радиотелевизионного и электронного оборудования |  |  |  | 4: %; 5: 95; 7: 95; 12: 3980.12 | [28 empty] | НР Монтаж радиотелевизионного и электронного оборудования
| Пр/774-051.2 | СП Монтаж радиотелевизионного и электронного оборудования |  |  |  | 4: %; 5: 53; 7: 53; 12: 2220.49 | [28 empty] | СП Монтаж радиотелевизионного и электронного оборудования
|  | Всего по позиции |  |  |  | 10: 10545.95; 12: 10545.95 | [29 empty] | Всего по позиции
72 О | ТЦ_89.1.61.01_16_1657029505_05.02.2026_01_75.2 КА п.75.2 | Видеорегистратор IP 16 канальный DS-7616NXI-K2/16P(D) |  |  |  | шт | 1 | 1 | 1 |  |  | 37242.09 |  | 37242.09 | [23 empty] | Видеорегистратор IP 16 канальный DS-7616NXI-K2/16P(D)
|  | Всего по позиции |  |  |  | 12: 37242.09 | [29 empty] | Всего по позиции
73 | ГЭСНм11-04-008-01 | Съемные и выдвижные блоки (модули, ячейки, ТЭЗ), масса: до 5 кг | [35 empty] | Съемные и выдвижные блоки (модули, ячейки, ТЭЗ), масса: до 5 кг | bar: 4 to 7
| 1 | ОТ(ЗТ) |  |  |  | 4: чел.-ч; 7: 1.03; 12: 513.83 | [24 empty] | ОТ(ЗТ)
| 1-100-31 | Средний разряд работы 3,1 |  |  |  | 4: чел.-ч; 5: 1.03; 7: 1.03; 10: 498.86; 12: 513.83 | [25 empty] | Средний разряд работы 3,1
| 2 | ЭМ |  |  |  | 12: 7.17 | [24 empty] | ЭМ
|  | ОТм(ЗТм) |  |  |  | 4: чел.-ч; 7: 0.01; 12: 5.55 | [24 empty] | ОТм(ЗТм)
| 91.14.02-001 | Автомобили бортовые, грузоподъемность до 5 т |  |  |  | 4: маш.-ч; 5: 0.01; 7: 0.01; 10: 717.22; 12: 7.17 | [25 empty] | Автомобили бортовые, грузоподъемность до 5 т
| 4-100-040 | ОТм(Зтм) Средний разряд машинистов 4 |  |  |  | 4: чел.-ч; 5: 0.01; 7: 0.01; 10: 554.75; 12: 5.55 | [31 empty] | ОТм(Зтм) Средний разряд машинистов 4
|  | Итого прямые затраты |  |  |  | 12: 526.55 | [26 empty] | Итого прямые затраты
73.1 | 421/пр_2020_п.75_пп.а | Вспомогательные ненормируемые материальные ресурсы |  |  |  | 4: %; 5: 2; 7: 2; 12: 10.28 | [27 empty] | Вспомогательные ненормируемые материальные ресурсы
|  | ФОТ |  |  |  | 12: 519.38 | [28 empty] | ФОТ
| Пр/812-053.0-1 | НР Приборы, средства автоматизации и вычислительной техники |  |  |  | 4: %; 5: 90; 7: 90; 12: 467.44 | [28 empty] | НР Приборы, средства автоматизации и вычислительной техники
| Пр/774-053.0 | СП Приборы, средства автоматизации и вычислительной техники |  |  |  | 4: %; 5: 46; 7: 46; 12: 238.91 | [28 empty] | СП Приборы, средства автоматизации и вычислительной техники
|  | Всего по позиции |  |  |  | 10: 1243.18; 12: 1243.18 | [29 empty] | Всего по позиции
74 О | ТЦ_61.3.05.00_16_1657029505_05.02.2026_01_76.2 КА п.76.2 | Жесткий диск, HDD 10TB IronWolf [ST10000VN000] |  |  |  | шт | 1 | 1 | 1 |  |  | 32501.64 |  | 32501.64 | [23 empty] | Жесткий диск, HDD 10TB IronWolf [ST10000VN000]
|  | Всего по позиции |  |  |  | 12: 32501.64 | [29 empty] | Всего по позиции
75 | ГЭСНм10-02-051-01 длина 10м | Перемычки кабельные длиной: до 6 м |  |  |  | 4: 100 перемычек; 5: 0.02; 6: 1; 7: 0.02 | [23 empty] | Перемычки кабельные длиной: до 6 м
|  | Объем=2 / 100 | [42 empty] | Объем=2 / 100
| 1 | ОТ(ЗТ) |  |  |  | 4: чел.-ч; 7: 0.48; 12: 266.28 | [24 empty] | ОТ(ЗТ)
| 1-100-40 | Средний разряд работы 4,0 |  |  |  | 4: чел.-ч; 5: 24; 7: 0.48; 10: 554.75; 12: 266.28 | [25 empty] | Средний разряд работы 4,0
|  | Итого прямые затраты |  |  |  | 12: 266.28 | [26 empty] | Итого прямые затраты
75.1 | 421/пр_2020_п.75_пп.а | Вспомогательные ненормируемые материальные ресурсы |  |  |  | 4: %; 5: 2; 7: 2; 12: 5.33 | [27 empty] | Вспомогательные ненормируемые материальные ресурсы
|  | ФОТ |  |  |  | 12: 266.28 | [28 empty] | ФОТ
| Пр/812-051.1-1 | НР Прокладка и монтаж сетей связи |  |  |  | 4: %; 5: 90; 7: 90; 12: 239.65 | [28 empty] | НР Прокладка и монтаж сетей связи
| Пр/774-051.1 | СП Прокладка и монтаж сетей связи |  |  |  | 4: %; 5: 46; 7: 46; 12: 122.49 | [28 empty] | СП Прокладка и монтаж сетей связи
|  | Всего по позиции |  |  |  | 10: 31687.5; 12: 633.75 | [29 empty] | Всего по позиции
76 | ГЭСНм10-02-051-02 К=4 | Перемычки кабельные длиной: добавлять на каждый 1 м сверх 6 м |  |  |  | 4: 100 перемычек; 5: 0.02; 6: 1; 7: 0.02 | [23 empty] | Перемычки кабельные длиной: добавлять на каждый 1 м сверх 6 м
|  | Объем=2 / 100 | [42 empty] | Объем=2 / 100
| ТЧ | 10-6=4/1=4 ОЗП=4; ЭМ=4 к расх.; ЗПМ=4; МАТ=4 к расх.; ТЗ=4; ТЗМ=4 | [48 empty] | 10-6=4/1=4 ОЗП=4; ЭМ=4 к расх.; ЗПМ=4; МАТ=4 к расх.; ТЗ=4; ТЗМ=4
| 1 | ОТ(ЗТ) |  |  |  | 4: чел.-ч; 7: 0.168; 12: 93.2 | [24 empty] | ОТ(ЗТ)
| 1-100-40 | Средний разряд работы 4,0 |  |  |  | чел.-ч | 2.1 | 4 | 0.168 |  |  | 554.75 |  | 93.2 | [25 empty] | Средний разряд работы 4,0
|  | Итого прямые затраты |  |  |  | 12: 93.2 | [26 empty] | Итого прямые затраты
76.1 | 421/пр_2020_п.75_пп.а | Вспомогательные ненормируемые материальные ресурсы |  |  |  | 4: %; 5: 2; 7: 2; 12: 0.47 | [27 empty] | Вспомогательные ненормируемые материальные ресурсы
|  | ФОТ |  |  |  | 12: 93.2 | [28 empty] | ФОТ
| Пр/812-051.1-1 | НР Прокладка и монтаж сетей связи |  |  |  | 4: %; 5: 90; 7: 90; 12: 83.88 | [28 empty] | НР Прокладка и монтаж сетей связи
| Пр/774-051.1 | СП Прокладка и монтаж сетей связи |  |  |  | 4: %; 5: 46; 7: 46; 12: 42.87 | [28 empty] | СП Прокладка и монтаж сетей связи
|  | Всего по позиции |  |  |  | 10: 11021; 12: 220.42 | [29 empty] | Всего по позиции
77 | ТЦ_21.1.08.01_16_1657029505_05.02.2026_01_77.2 КА п.77.2 | УдлинительHDMI10м iOpen HDMI-HDMI, 10 м |  |  |  | шт | 1 | 1 | 1 |  |  | 2638.4 |  | 2638.4 | [23 empty] | УдлинительHDMI10м iOpen HDMI-HDMI, 10 м
|  | Всего по позиции |  |  |  | 12: 2638.4 | [29 empty] | Всего по позиции
78 | ТЦ_21.1.08.01_16_1657029505_05.02.2026_01_80.2 КА п.80.2 | УдлинительUSB 10м iOpen USB 2.0 Type-A-USB 2.0 Type-A |  |  |  | шт | 1 | 1 | 1 |  |  | 2120.9 |  | 2120.9 | [23 empty] | УдлинительUSB 10м iOpen USB 2.0 Type-A-USB 2.0 Type-A
|  | Всего по позиции |  |  |  | 12: 2120.9 | [29 empty] | Всего по позиции
79 | ГЭСНм11-04-002-01 | Аппарат настольный, масса: до 0,015 т | [35 empty] | Аппарат настольный, масса: до 0,015 т | bar: 4 to 7
| 1 | ОТ(ЗТ) |  |  |  | 4: чел.-ч; 7: 1.03; 12: 507.43 | [24 empty] | ОТ(ЗТ)
| 1-100-30 | Средний разряд работы 3,0 |  |  |  | 4: чел.-ч; 5: 1.03; 7: 1.03; 10: 492.65; 12: 507.43 | [25 empty] | Средний разряд работы 3,0
| 2 | ЭМ |  |  |  | 12: 114.76 | [24 empty] | ЭМ
|  | ОТм(ЗТм) |  |  |  | 4: чел.-ч; 7: 0.16; 12: 88.76 | [24 empty] | ОТм(ЗТм)
| 91.14.02-001 | Автомобили бортовые, грузоподъемность до 5 т |  |  |  | 4: маш.-ч; 5: 0.16; 7: 0.16; 10: 717.22; 12: 114.76 | [25 empty] | Автомобили бортовые, грузоподъемность до 5 т
| 4-100-040 | ОТм(Зтм) Средний разряд машинистов 4 |  |  |  | 4: чел.-ч; 5: 0.16; 7: 0.16; 10: 554.75; 12: 88.76 | [31 empty] | ОТм(Зтм) Средний разряд машинистов 4
|  | Итого прямые затраты |  |  |  | 12: 710.95 | [26 empty] | Итого прямые затраты
79.1 | 421/пр_2020_п.75_пп.а | Вспомогательные ненормируемые материальные ресурсы |  |  |  | 4: %; 5: 2; 7: 2; 12: 10.15 | [27 empty] | Вспомогательные ненормируемые материальные ресурсы
|  | ФОТ |  |  |  | 12: 596.19 | [28 empty] | ФОТ
| Пр/812-053.0-1 | НР Приборы, средства автоматизации и вычислительной техники |  |  |  | 4: %; 5: 90; 7: 90; 12: 536.57 | [28 empty] | НР Приборы, средства автоматизации и вычислительной техники
| Пр/774-053.0 | СП Приборы, средства автоматизации и вычислительной техники |  |  |  | 4: %; 5: 46; 7: 46; 12: 274.25 | [28 empty] | СП Приборы, средства автоматизации и вычислительной техники
|  | Всего по позиции |  |  |  | 10: 1531.92; 12: 1531.92 | [29 empty] | Всего по позиции
80 О | ТЦ_61.3.05.02_16_1657029505_05.02.2026_01_78.2 КА п.78.2 | Монитор LED,27'' KA272Ebi черный |  |  |  | шт | 1 | 1 | 1 |  |  | 15373.24 |  | 15373.24 | [23 empty] | Монитор LED,27'' KA272Ebi черный
|  | Всего по позиции |  |  |  | 12: 15373.24 | [29 empty] | Всего по позиции
81 | ГЭСНм10-02-016-06 | Отдельно устанавливаемый: преобразователь или блок питания | [35 empty] | Отдельно устанавливаемый: преобразователь или блок питания | bar: 4 to 7
| 1 | ОТ(ЗТ) |  |  |  | 4: чел.-ч; 7: 9.3; 12: 5929.12 | [24 empty] | ОТ(ЗТ)
| 1-100-50 | Средний разряд работы 5,0 |  |  |  | 4: чел.-ч; 5: 9.3; 7: 9.3; 10: 637.54; 12: 5929.12 | [25 empty] | Средний разряд работы 5,0
| 2 | ЭМ |  |  |  | 12: 746.15 | [24 empty] | ЭМ
|  | ОТм(ЗТм) |  |  |  | 4: чел.-ч; 7: 0.4; 12: 255.02 | [24 empty] | ОТм(ЗТм)
| 91.06.05-011 | Погрузчики одноковшовые универсальные фронтальные пневмоколесные, номинальная вместимость основного ковша 2,6 м3, грузоподъемность 5 т |  |  |  | 4: маш.-ч; 5: 0.4; 7: 0.4; 10: 1865.38; 12: 746.15 | [25 empty] | Погрузчики одноковшовые универсальные фронтальные пневмоколесные, номинальная вместимость основного ковша 2,6 м3, грузоподъемность 5 т
| 4-100-050 | ОТм(Зтм) Средний разряд машинистов 5 |  |  |  | 4: чел.-ч; 5: 0.4; 7: 0.4; 10: 637.54; 12: 255.02 | [31 empty] | ОТм(Зтм) Средний разряд машинистов 5
| 4 | М |  |  |  | 12: 554.76 | [24 empty] | М
| 01.3.05.17-0002 | Канифоль сосновая |  |  |  | кг | 0.01 |  | 0.01 | 284.15 | 1.61 | 457.48 |  | 4.57 | [25 empty] | Канифоль сосновая
| 01.7.06.05-0042 | Ленты изоляционные из ПВХ для электромонтажных и ремонтных работ, цвет черный, ширина 19 мм, толщина 0,18 мм |  |  |  | м | 4.21 |  | 4.21 | 2.27 | 1.53 | 3.47 |  | 14.61 | [25 empty] | Ленты изоляционные из ПВХ для электромонтажных и ремонтных работ, цвет черный, ширина 19 мм, толщина 0,18 мм
| 01.7.15.03-0042 | Болты с гайками и шайбами строительные |  |  |  | кг | 0.3 |  | 0.3 | 174.93 | 1.15 | 201.17 |  | 60.35 | [25 empty] | Болты с гайками и шайбами строительные
| 01.7.15.07-0012 | Дюбели пластмассовые с шурупами, диаметр 12 мм, длина 70 мм, диаметр шурупа 8 мм, длина шурупа 70 мм |  |  |  | 100 шт | 0.1 |  | 0.1 | 978.09 | 1.35 | 1320.42 |  | 132.04 | [25 empty] | Дюбели пластмассовые с шурупами, диаметр 12 мм, длина 70 мм, диаметр шурупа 8 мм, длина шурупа 70 мм
| 03.1.01.01-0002 | Гипс строительный Г-3 |  |  |  | т | 0.0003 |  | 0.0003 | 4338.27 | 1.42 | 6160.34 |  | 1.85 | [25 empty] | Гипс строительный Г-3
| 10.2.02.08-0001 | Проволока медная круглая мягкая электротехническая, диаметр 1,0-3,0 мм и выше |  |  |  | т | 0.0001 |  | 0.0001 | 1050091.7 | 1.11 | 1165601.79 |  | 116.56 | [25 empty] | Проволока медная круглая мягкая электротехническая, диаметр 1,0-3,0 мм и выше
| 10.3.02.03-0012 | Припои оловянно-свинцовые бессурьмянистые, марка ПОС40 |  |  |  | кг | 0.06 |  | 0.06 | 899.56 | 1.62 | 1457.29 |  | 87.44 | [25 empty] | Припои оловянно-свинцовые бессурьмянистые, марка ПОС40
| 14.3.02.01-0371 | Краска водно-дисперсионная акрилатная ВД-АК-111 |  |  |  | т | 2e-05 |  | 2e-05 | 47961.85 | 1.92 | 92086.75 |  | 1.84 | [25 empty] | Краска водно-дисперсионная акрилатная ВД-АК-111
| 14.4.03.06-0001 | Лак электроизоляционный МЛ-92 |  |  |  | кг | 0.03 |  | 0.03 | 157.44 | 1.29 | 203.1 |  | 6.09 | [25 empty] | Лак электроизоляционный МЛ-92
| 20.2.10.03-0020 | Наконечники кабельные медные П 2,5-4 |  |  |  | 100 шт | 0.1 |  | 0.1 | 840.04 | 1.24 | 1041.65 |  | 104.17 | [25 empty] | Наконечники кабельные медные П 2,5-4
| 22.2.02.15-0001 | Скрепы фигурные СкФ-10 |  |  |  | кг | 0.02 |  | 0.02 | 232.2 | 1.41 | 327.4 |  | 6.55 | [25 empty] | Скрепы фигурные СкФ-10
| 24.3.01.01-0004 | Трубка ПВХ-305 электроизоляционная, диаметр 6-10 мм |  |  |  | кг | 0.08 |  | 0.08 | 189.97 | 1.23 | 233.66 |  | 18.69 | [25 empty] | Трубка ПВХ-305 электроизоляционная, диаметр 6-10 мм
Н | 999-0005 | Масса |  |  |  | 4: т; 5: 0.001; 7: 0.001 | [32 empty] | Масса
|  | Итого прямые затраты |  |  |  | 12: 7485.05 | [26 empty] | Итого прямые затраты
81.1 | 421/пр_2020_п.75_пп.а | Вспомогательные ненормируемые материальные ресурсы |  |  |  | 4: %; 5: 2; 7: 2; 12: 118.58 | [27 empty] | Вспомогательные ненормируемые материальные ресурсы
|  | ФОТ |  |  |  | 12: 6184.14 | [28 empty] | ФОТ
| Пр/812-051.1-1 | НР Прокладка и монтаж сетей связи |  |  |  | 4: %; 5: 90; 7: 90; 12: 5565.73 | [28 empty] | НР Прокладка и монтаж сетей связи
| Пр/774-051.1 | СП Прокладка и монтаж сетей связи |  |  |  | 4: %; 5: 46; 7: 46; 12: 2844.7 | [28 empty] | СП Прокладка и монтаж сетей связи
|  | Всего по позиции |  |  |  | 10: 16014.06; 12: 16014.06 | [29 empty] | Всего по позиции
SNT-1000 | [47 empty] | SNT-1000
82 О | ФСБЦ-62.4.02.01-0088 Сплит-форма Республика Крым на 4 квартал 2025 года.xlsx | Источник бесперебойного питания однофазный без аккумуляторной батареи, полная выходная мощность 15 кВА, минимальное входное напряжение 228-304 В |  |  |  | шт | 1 | 1 | 1 | 190145.21 | 0.86 | 163524.88 |  | 163524.88 | [23 empty] | Источник бесперебойного питания однофазный без аккумуляторной батареи, полная выходная мощность 15 кВА, минимальное входное напряжение 228-304 В
|  | Всего по позиции |  |  |  | 12: 163524.88 | [29 empty] | Всего по позиции
83 | ГЭСНм08-03-572-04 | Блок управления шкафного исполнения или распределительный пункт (шкаф), устанавливаемый: на стене, высота и ширина до 1200х1000 мм | [35 empty] | Блок управления шкафного исполнения или распределительный пункт (шкаф), устанавливаемый: на стене, высота и ширина до 1200х1000 мм | bar: 4 to 7
| 1 | ОТ(ЗТ) |  |  |  | 4: чел.-ч; 7: 3.09; 12: 1765.35 | [24 empty] | ОТ(ЗТ)
| 1-100-42 | Средний разряд работы 4,2 |  |  |  | 4: чел.-ч; 5: 3.09; 7: 3.09; 10: 571.31; 12: 1765.35 | [25 empty] | Средний разряд работы 4,2
| 2 | ЭМ |  |  |  | 12: 672.38 | [24 empty] | ЭМ
|  | ОТм(ЗТм) |  |  |  | 4: чел.-ч; 7: 0.52; 12: 337.99 | [24 empty] | ОТм(ЗТм)
| 91.05.05-015 | Краны на автомобильном ходу, грузоподъемность 16 т |  |  |  | 4: маш.-ч; 5: 0.26; 7: 0.26; 10: 1740.53; 12: 452.54 | [25 empty] | Краны на автомобильном ходу, грузоподъемность 16 т
| 4-100-060 | ОТм(Зтм) Средний разряд машинистов 6 |  |  |  | 4: чел.-ч; 5: 0.26; 7: 0.26; 10: 745.18; 12: 193.75 | [31 empty] | ОТм(Зтм) Средний разряд машинистов 6
| 91.14.02-001 | Автомобили бортовые, грузоподъемность до 5 т |  |  |  | 4: маш.-ч; 5: 0.26; 7: 0.26; 10: 717.22; 12: 186.48 | [25 empty] | Автомобили бортовые, грузоподъемность до 5 т
| 4-100-040 | ОТм(Зтм) Средний разряд машинистов 4 |  |  |  | 4: чел.-ч; 5: 0.26; 7: 0.26; 10: 554.75; 12: 144.24 | [31 empty] | ОТм(Зтм) Средний разряд машинистов 4
| 91.17.04-233 | Аппараты сварочные для ручной дуговой сварки, сварочный ток до 350 А |  |  |  | 4: маш.-ч; 5: 0.99; 7: 0.99; 10: 33.7; 12: 33.36 | [25 empty] | Аппараты сварочные для ручной дуговой сварки, сварочный ток до 350 А
| 4 | М |  |  |  | 12: 3732.59 | [24 empty] | М
| 01.7.11.07-0227 | Электроды сварочные для сварки низколегированных и углеродистых сталей УОНИ 13/45, Э42А, диаметр 4-5 мм |  |  |  | кг | 0.25 |  | 0.25 | 155.63 | 0.93 | 144.74 |  | 36.19 | [25 empty] | Электроды сварочные для сварки низколегированных и углеродистых сталей УОНИ 13/45, Э42А, диаметр 4-5 мм
| 01.7.15.03-0042 | Болты с гайками и шайбами строительные |  |  |  | кг | 0.17 |  | 0.17 | 174.93 | 1.15 | 201.17 |  | 34.2 | [25 empty] | Болты с гайками и шайбами строительные
| 07.2.07.04-0007 | Конструкции стальные индивидуального изготовления из сортового проката |  |  |  | т | 0.025 |  | 0.025 | 105278.81 | 1.39 | 146337.55 |  | 3658.44 | [25 empty] | Конструкции стальные индивидуального изготовления из сортового проката
| 14.4.02.04-0142 | Краска масляная МА-0115, мумия, сурик железный |  |  |  | кг | 0.03 |  | 0.03 | 79.88 | 1.57 | 125.41 |  | 3.76 | [25 empty] | Краска масляная МА-0115, мумия, сурик железный
|  | Итого прямые затраты |  |  |  | 12: 6508.31 | [26 empty] | Итого прямые затраты
83.1 | 421/пр_2020_п.75_пп.а | Вспомогательные ненормируемые материальные ресурсы |  |  |  | 4: %; 5: 2; 7: 2; 12: 35.31 | [27 empty] | Вспомогательные ненормируемые материальные ресурсы
|  | ФОТ |  |  |  | 12: 2103.34 | [28 empty] | ФОТ
| Пр/812-049.3-1 | НР Электротехнические установки на других объектах |  |  |  | 4: %; 5: 97; 7: 97; 12: 2040.24 | [28 empty] | НР Электротехнические установки на других объектах
| Пр/774-049.3 | СП Электротехнические установки на других объектах |  |  |  | 4: %; 5: 51; 7: 51; 12: 1072.7 | [28 empty] | СП Электротехнические установки на других объектах
|  | Всего по позиции |  |  |  | 10: 9656.56; 12: 9656.56 | [29 empty] | Всего по позиции
84 | ТЦ_22.1.01.00_16_1657029505_05.02.2026_01_79.2 КА п.79.2 | Шкаф настенный 19-дюймовый (19"),18U ШРН-Э-18.650-9005 |  |  |  | шт | 1 | 1 | 1 |  |  | 17838.2 |  | 17838.2 | [23 empty] | Шкаф настенный 19-дюймовый (19"),18U ШРН-Э-18.650-9005
|  | Всего по позиции |  |  |  | 12: 17838.2 | [29 empty] | Всего по позиции
85 | ТЦ_20.2.03.13_16_1657029505_05.02.2026_01_81.2 КА п.81.2 | Полка перфорированная, глубина 390 мм СВ-39 |  |  |  | шт | 2 | 1 | 2 |  |  | 1687.3 |  | 3374.6 | [23 empty] | Полка перфорированная, глубина 390 мм СВ-39
|  | Всего по позиции |  |  |  | 12: 3374.6 | [29 empty] | Всего по позиции
86 | ТЦ_20.4.03.07_16_1657029505_05.02.2026_01_82.2 КА п.82.2 | Блок силовых розеток 19"со шнуром,9розеток БР-9ПШ 9005 |  |  |  | шт | 1 | 1 | 1 |  |  | 2912.7 |  | 2912.7 | [23 empty] | Блок силовых розеток 19"со шнуром,9розеток БР-9ПШ 9005
|  | Всего по позиции |  |  |  | 12: 2912.7 | [29 empty] | Всего по позиции
87 | ТЦ_20.2.08.00_16_1657029505_05.02.2026_01_83.2 КА п.83.2 | Комплект щёточного ввода в шкаф, универсальный КВ-Щ-55.210А-9005 |  |  |  | шт | 1 | 1 | 1 |  |  | 1930.49 |  | 1930.49 | [23 empty] | Комплект щёточного ввода в шкаф, универсальный КВ-Щ-55.210А-9005
|  | Всего по позиции |  |  |  | 12: 1930.49 | [29 empty] | Всего по позиции
88 | ТЦ_21.1.08.01_16_1657029505_05.02.2026_01_84.2 КА п.84.2 | Комплект проводов заземления для шкафа ШРН ПЗ-ШРН |  |  |  | шт | 1 | 1 | 1 |  |  | 518.44 |  | 518.44 | [23 empty] | Комплект проводов заземления для шкафа ШРН ПЗ-ШРН
|  | Всего по позиции |  |  |  | 12: 518.44 | [29 empty] | Всего по позиции
89 | ТЦ_20.2.08.01_16_1657029505_05.02.2026_01_85.2 КА п.85.2 | Панель 19" с DIN-рейкой PS-3U-BK |  |  |  | шт | 1 | 1 | 1 |  |  | 2672.34 |  | 2672.34 | [23 empty] | Панель 19" с DIN-рейкой PS-3U-BK
|  | Всего по позиции |  |  |  | 12: 2672.34 | [29 empty] | Всего по позиции
90 | ГЭСНм08-03-575-01 | Прибор или аппарат | [35 empty] | Прибор или аппарат | bar: 4 to 7
| 1 | ОТ(ЗТ) |  |  |  | 4: чел.-ч; 7: 1.03; 12: 588.45 | [24 empty] | ОТ(ЗТ)
| 1-100-42 | Средний разряд работы 4,2 |  |  |  | 4: чел.-ч; 5: 1.03; 7: 1.03; 10: 571.31; 12: 588.45 | [25 empty] | Средний разряд работы 4,2
| 4 | М |  |  |  | 12: 4.02 | [24 empty] | М
| 01.7.15.03-0042 | Болты с гайками и шайбами строительные |  |  |  | кг | 0.02 |  | 0.02 | 174.93 | 1.15 | 201.17 |  | 4.02 | [25 empty] | Болты с гайками и шайбами строительные
|  | Итого прямые затраты |  |  |  | 12: 592.47 | [26 empty] | Итого прямые затраты
90.1 | 421/пр_2020_п.75_пп.а | Вспомогательные ненормируемые материальные ресурсы |  |  |  | 4: %; 5: 2; 7: 2; 12: 11.77 | [27 empty] | Вспомогательные ненормируемые материальные ресурсы
|  | ФОТ |  |  |  | 12: 588.45 | [28 empty] | ФОТ
| Пр/812-049.3-1 | НР Электротехнические установки на других объектах |  |  |  | 4: %; 5: 97; 7: 97; 12: 570.8 | [28 empty] | НР Электротехнические установки на других объектах
| Пр/774-049.3 | СП Электротехнические установки на других объектах |  |  |  | 4: %; 5: 51; 7: 51; 12: 300.11 | [28 empty] | СП Электротехнические установки на других объектах
|  | Всего по позиции |  |  |  | 10: 1475.15; 12: 1475.15 | [29 empty] | Всего по позиции
Автоматический выключатель двухполюсный, на Din-рейку ARMAT M06N 2P C 16А IEK | [47 empty] | Автоматический выключатель двухполюсный, на Din-рейку ARMAT M06N 2P C 16А IEK
91 О | ФСБЦ-62.1.01.09-1251 Сплит-форма Республика Крым на 4 квартал 2025 года.xlsx | Выключатель автоматический 2P, 2 А, 6 кА, характеристика C |  |  |  | шт | 1 | 1 | 1 | 485.16 | 1.15 | 557.93 |  | 557.93 | [23 empty] | Выключатель автоматический 2P, 2 А, 6 кА, характеристика C
|  | Всего по позиции |  |  |  | 12: 557.93 | [29 empty] | Всего по позиции
92 | ГЭСНм08-03-591-08 | Розетка штепсельная: неутопленного типа при открытой проводке |  |  |  | 4: 100 шт; 5: 0.02; 6: 1; 7: 0.02 | [23 empty] | Розетка штепсельная: неутопленного типа при открытой проводке
|  | Объем=2 / 100 | [42 empty] | Объем=2 / 100
| 1 | ОТ(ЗТ) |  |  |  | 4: чел.-ч; 7: 0.6912; 12: 394.89 | [24 empty] | ОТ(ЗТ)
| 1-100-42 | Средний разряд работы 4,2 |  |  |  | 4: чел.-ч; 5: 34.56; 7: 0.6912; 10: 571.31; 12: 394.89 | [25 empty] | Средний разряд работы 4,2
| 2 | ЭМ |  |  |  | 12: 1.33 | [24 empty] | ЭМ
|  | ОТм(ЗТм) |  |  |  | 4: чел.-ч; 7: 0.001; 12: 0.67 | [24 empty] | ОТм(ЗТм)
| 91.05.05-015 | Краны на автомобильном ходу, грузоподъемность 16 т |  |  |  | 4: маш.-ч; 5: 0.03; 7: 0.0006; 10: 1740.53; 12: 1.04 | [25 empty] | Краны на автомобильном ходу, грузоподъемность 16 т
| 4-100-060 | ОТм(Зтм) Средний разряд машинистов 6 |  |  |  | 4: чел.-ч; 5: 0.03; 7: 0.0006; 10: 745.18; 12: 0.45 | [31 empty] | ОТм(Зтм) Средний разряд машинистов 6
| 91.14.02-001 | Автомобили бортовые, грузоподъемность до 5 т |  |  |  | 4: маш.-ч; 5: 0.02; 7: 0.0004; 10: 717.22; 12: 0.29 | [25 empty] | Автомобили бортовые, грузоподъемность до 5 т
| 4-100-040 | ОТм(Зтм) Средний разряд машинистов 4 |  |  |  | 4: чел.-ч; 5: 0.02; 7: 0.0004; 10: 554.75; 12: 0.22 | [31 empty] | ОТм(Зтм) Средний разряд машинистов 4
| 4 | М |  |  |  | 12: 4.26 | [24 empty] | М
| 01.7.03.04-0001 | Электроэнергия |  |  |  | 4: кВт-ч; 5: 2.132; 7: 0.04264; 10: 7.22; 12: 0.31 | [25 empty] | Электроэнергия
| 01.7.06.05-0041 | Ленты изоляционные хлопчатобумажные прорезиненные для электромонтажных и ремонтных работ, цвет черный, ширина 20 мм, толщина 0,35 мм |  |  |  | м | 9.17 |  | 0.1834 | 5.87 | 0.99 | 5.81 |  | 1.07 | [25 empty] | Ленты изоляционные хлопчатобумажные прорезиненные для электромонтажных и ремонтных работ, цвет черный, ширина 20 мм, толщина 0,35 мм
| 01.7.15.07-0014 | Дюбели распорные полипропиленовые |  |  |  | 100 шт | 1.02 |  | 0.0204 | 41.71 | 1.35 | 56.31 |  | 1.15 | [25 empty] | Дюбели распорные полипропиленовые
| 01.7.15.14-0161 | Шурупы самонарезающие стальные с полукруглой головкой и прямым шлицем, остроконечные, диаметр 2,5 мм, длина 20 мм |  |  |  | т | 0.00016 |  | 3.2e-06 | 214135.65 | 1.35 | 289083.13 |  | 0.93 | [25 empty] | Шурупы самонарезающие стальные с полукруглой головкой и прямым шлицем, остроконечные, диаметр 2,5 мм, длина 20 мм
| 01.7.15.14-0165 | Шурупы самонарезающие стальные с полукруглой головкой и прямым шлицем, остроконечные, диаметр 4 мм, длина 40 мм |  |  |  | т | 0.0003 |  | 6e-06 | 99190.96 | 1.35 | 133907.8 |  | 0.8 | [25 empty] | Шурупы самонарезающие стальные с полукруглой головкой и прямым шлицем, остроконечные, диаметр 4 мм, длина 40 мм
|  | Итого прямые затраты |  |  |  | 12: 401.15 | [26 empty] | Итого прямые затраты
92.1 | 421/пр_2020_п.75_пп.а | Вспомогательные ненормируемые материальные ресурсы |  |  |  | 4: %; 5: 2; 7: 2; 12: 7.9 | [27 empty] | Вспомогательные ненормируемые материальные ресурсы
|  | ФОТ |  |  |  | 12: 395.56 | [28 empty] | ФОТ
| Пр/812-049.3-1 | НР Электротехнические установки на других объектах |  |  |  | 4: %; 5: 97; 7: 97; 12: 383.69 | [28 empty] | НР Электротехнические установки на других объектах
| Пр/774-049.3 | СП Электротехнические установки на других объектах |  |  |  | 4: %; 5: 51; 7: 51; 12: 201.74 | [28 empty] | СП Электротехнические установки на других объектах
|  | Всего по позиции |  |  |  | 10: 49724; 12: 994.48 | [29 empty] | Всего по позиции
93 | ФСБЦ-20.4.03.07-0023 Сплит-форма Республика Крым на 4 квартал 2025 года.xlsx | Розетки щитовые для монтажа на DIN-рейку на 3 модуля с заземлением, ток 16 А, напряжение 250 В |  |  |  | 100 шт | 0.02 | 1 | 0.02 | 20851.33 | 0.94 | 19600.25 |  | 392.01 | [23 empty] | Розетки щитовые для монтажа на DIN-рейку на 3 модуля с заземлением, ток 16 А, напряжение 250 В
|  | Объем=2 / 100 | [42 empty] | Объем=2 / 100
|  | Всего по позиции |  |  |  | 12: 392.01 | [29 empty] | Всего по позиции
94 | ГЭСНм10-08-005-04 | Линия (скрутка) из 2-3 одножильных проводов по любому основанию |  |  |  | 4: м; 5: 305; 6: 1; 7: 305 | [23 empty] | Линия (скрутка) из 2-3 одножильных проводов по любому основанию
| 1 | ОТ(ЗТ) |  |  |  | 4: чел.-ч; 7: 61; 12: 34344.83 | [24 empty] | ОТ(ЗТ)
| 1-100-41 | Средний разряд работы 4,1 |  |  |  | 4: чел.-ч; 5: 0.2; 7: 61; 10: 563.03; 12: 34344.83 | [25 empty] | Средний разряд работы 4,1
| 4 | М |  |  |  | 12: 13365.34 | [24 empty] | М
| 01.7.15.10-0056 | Скобы стальные монтажные однолапковые (СО), закрепляемый диаметр 6 мм |  |  |  | 10 шт | 0.48 |  | 146.4 | 46.93 | 1.46 | 68.52 |  | 10031.33 | [25 empty] | Скобы стальные монтажные однолапковые (СО), закрепляемый диаметр 6 мм
| 14.1.04.02-0002 | Клей, марка 88-СА |  |  |  | кг | 0.02 |  | 6.1 | 303.48 | 1.57 | 476.46 |  | 2906.41 | [25 empty] | Клей, марка 88-СА
| 24.3.01.01-0004 | Трубка ПВХ-305 электроизоляционная, диаметр 6-10 мм |  |  |  | кг | 0.006 |  | 1.83 | 189.97 | 1.23 | 233.66 |  | 427.6 | [25 empty] | Трубка ПВХ-305 электроизоляционная, диаметр 6-10 мм
|  | Итого прямые затраты |  |  |  | 12: 47710.17 | [26 empty] | Итого прямые затраты
94.1 | 421/пр_2020_п.75_пп.а | Вспомогательные ненормируемые материальные ресурсы |  |  |  | 4: %; 5: 2; 7: 2; 12: 686.9 | [27 empty] | Вспомогательные ненормируемые материальные ресурсы
|  | ФОТ |  |  |  | 12: 34344.83 | [28 empty] | ФОТ
| Пр/812-051.1-1 | НР Прокладка и монтаж сетей связи |  |  |  | 4: %; 5: 90; 7: 90; 12: 30910.35 | [28 empty] | НР Прокладка и монтаж сетей связи
| Пр/774-051.1 | СП Прокладка и монтаж сетей связи |  |  |  | 4: %; 5: 46; 7: 46; 12: 15798.62 | [28 empty] | СП Прокладка и монтаж сетей связи
|  | Всего по позиции |  |  |  | 10: 311.82; 12: 95106.04 | [29 empty] | Всего по позиции
95 | ФСБЦ-21.1.04.01-0009 Сплит-форма Республика Крым на 4 квартал 2025 года.xlsx | Кабель связи симметричный парной скрутки U/UTP Cat 5e PE с числом пар 4, с однопроволочными токопроводящими жилами номинальным диаметром 0,52 мм |  |  |  | 1000 м | 0.3111 | 1 | 0.3111 | 46282.75 | 1.31 | 60630.4 |  | 18862.12 | [23 empty] | Кабель связи симметричный парной скрутки U/UTP Cat 5e PE с числом пар 4, с однопроволочными токопроводящими жилами номинальным диаметром 0,52 мм
|  | Объем=(305*1,02) / 1000 | [42 empty] | Объем=(305*1,02) / 1000
|  | Всего по позиции |  |  |  | 12: 18862.12 | [29 empty] | Всего по позиции
96 | ТЦ_20.4.03.03_16_1657029505_05.02.2026_01_86.2 КА п.86.2 | Разъём RJ-45 UTP для кабеля кат.5Е(20 шт) CS3-1C5EU |  |  |  | уп | 1 | 1 | 1 |  |  | 565.57 |  | 565.57 | [23 empty] | Разъём RJ-45 UTP для кабеля кат.5Е(20 шт) CS3-1C5EU
|  | Всего по позиции |  |  |  | 12: 565.57 | [29 empty] | Всего по позиции
97 | ТЦ_20.2.02.04_16_1657029505_05.02.2026_01_87.2 КА п.87.2 | Колпачок изолирующий для разъема RJ-45, PVC(20шт) CS4-11 |  |  |  | уп | 1 | 1 | 1 |  |  | 153.65 |  | 153.65 | [23 empty] | Колпачок изолирующий для разъема RJ-45, PVC(20шт) CS4-11
|  | Всего по позиции |  |  |  | 12: 153.65 | [29 empty] | Всего по позиции
98 | ГЭСНм08-02-409-09 | Труба гофрированная ПВХ для защиты проводов и кабелей по установленным конструкциям, по стенам, колоннам, потолкам, основанию пола |  |  |  | 4: 100 м; 5: 0.851; 6: 1; 7: 0.851 | [23 empty] | Труба гофрированная ПВХ для защиты проводов и кабелей по установленным конструкциям, по стенам, колоннам, потолкам, основанию пола
|  | Объем=(20+65,1) / 100 | [42 empty] | Объем=(20+65,1) / 100
| 1 | ОТ(ЗТ) |  |  |  | 4: чел.-ч; 7: 13.2756; 12: 6794.78 | [24 empty] | ОТ(ЗТ)
| 2-100-02 | Рабочий 2 разряда |  |  |  | 4: чел.-ч; 5: 0.02; 7: 0.01702; 10: 451.25; 12: 7.68 | [25 empty] | Рабочий 2 разряда
| 2-100-03 | Рабочий 3 разряда |  |  |  | 4: чел.-ч; 5: 10.75; 7: 9.1483; 10: 492.65; 12: 4506.89 | [25 empty] | Рабочий 3 разряда
| 2-100-04 | Рабочий 4 разряда |  |  |  | 4: чел.-ч; 5: 4.83; 7: 4.1103; 10: 554.75; 12: 2280.21 | [25 empty] | Рабочий 4 разряда
| 2 | ЭМ |  |  |  | 12: 6.1 | [24 empty] | ЭМ
|  | ОТм(ЗТм) |  |  |  | 4: чел.-ч; 7: 0.00851; 12: 4.72 | [24 empty] | ОТм(ЗТм)
| 91.14.02-001 | Автомобили бортовые, грузоподъемность до 5 т |  |  |  | 4: маш.-ч; 5: 0.01; 7: 0.00851; 10: 717.22; 12: 6.1 | [25 empty] | Автомобили бортовые, грузоподъемность до 5 т
| 4-100-040 | ОТм(Зтм) Средний разряд машинистов 4 |  |  |  | 4: чел.-ч; 5: 0.01; 7: 0.00851; 10: 554.75; 12: 4.72 | [31 empty] | ОТм(Зтм) Средний разряд машинистов 4
| 4 | М |  |  |  | 12: 163.08 | [24 empty] | М
| 01.7.03.04-0001 | Электроэнергия |  |  |  | 4: кВт-ч; 5: 4.42; 7: 3.7614; 10: 7.22; 12: 27.16 | [25 empty] | Электроэнергия
| 01.7.15.07-0152 | Дюбели пластмассовые с шурупами, диаметр 6 мм, длина 35 мм, диаметр шурупа 3,5 мм, длина шурупа 50 мм |  |  |  | 100 шт | 2.09 |  | 1.7786 | 52.34 | 1.46 | 76.42 |  | 135.92 | [25 empty] | Дюбели пластмассовые с шурупами, диаметр 6 мм, длина 35 мм, диаметр шурупа 3,5 мм, длина шурупа 50 мм
|  | Итого прямые затраты |  |  |  | 12: 6968.68 | [26 empty] | Итого прямые затраты
98.1 | 421/пр_2020_п.75_пп.а | Вспомогательные ненормируемые материальные ресурсы |  |  |  | 4: %; 5: 2; 7: 2; 12: 135.9 | [27 empty] | Вспомогательные ненормируемые материальные ресурсы
|  | ФОТ |  |  |  | 12: 6799.5 | [28 empty] | ФОТ
| Пр/812-049.3-1 | НР Электротехнические установки на других объектах |  |  |  | 4: %; 5: 97; 7: 97; 12: 6595.52 | [28 empty] | НР Электротехнические установки на других объектах
| Пр/774-049.3 | СП Электротехнические установки на других объектах |  |  |  | 4: %; 5: 51; 7: 51; 12: 3467.75 | [28 empty] | СП Электротехнические установки на других объектах
|  | Всего по позиции |  |  |  | 10: 20173.74; 12: 17167.85 | [29 empty] | Всего по позиции
99 | ФСБЦ-24.3.01.02-0001 Сплит-форма Республика Крым на 4 квартал 2025 года.xlsx | Трубы гибкие гофрированные, легкие, из самозатухающего ПВХ, с протяжкой, номинальный диаметр 20 мм |  |  |  | м | 20.24 | 1 | 20.24 | 12.11 | 1.15 | 13.93 |  | 281.94 | [23 empty] | Трубы гибкие гофрированные, легкие, из самозатухающего ПВХ, с протяжкой, номинальный диаметр 20 мм
|  | Объем=20*1,012 | [42 empty] | Объем=20*1,012
|  | Всего по позиции |  |  |  | 12: 281.94 | [29 empty] | Всего по позиции
84,9м учтено расценкой ГЭСНм10-08-005-04 п. 94 | [47 empty] | 84,9м учтено расценкой ГЭСНм10-08-005-04 п. 94
100 | ФСБЦ-24.3.01.02-0002 Сплит-форма Республика Крым на 4 квартал 2025 года.xlsx | Трубы гибкие гофрированные, легкие, из самозатухающего ПВХ, с протяжкой, номинальный диаметр 25 мм |  |  |  | м | 66.402 | 1 | 66.402 | 21.32 | 1.15 | 24.52 |  | 1628.18 | [23 empty] | Трубы гибкие гофрированные, легкие, из самозатухающего ПВХ, с протяжкой, номинальный диаметр 25 мм
|  | Объем=(150-84,9)*1,02 | [42 empty] | Объем=(150-84,9)*1,02
|  | Всего по позиции |  |  |  | 12: 1628.18 | [29 empty] | Всего по позиции
101 | ГЭСНм08-02-412-01 | Затягивание провода в проложенные трубы и металлические рукава первого одножильного или многожильного в общей оплетке, суммарное сечение: до 2,5 мм2 |  |  |  | 4: 100 м; 5: 0.2; 6: 1; 7: 0.2 | [23 empty] | Затягивание провода в проложенные трубы и металлические рукава первого одножильного или многожильного в общей оплетке, суммарное сечение: до 2,5 мм2
|  | Объем=20 / 100 | [42 empty] | Объем=20 / 100
| 1 | ОТ(ЗТ) |  |  |  | 4: чел.-ч; 7: 0.898; 12: 487.01 | [24 empty] | ОТ(ЗТ)
| 1-100-38 | Средний разряд работы 3,8 |  |  |  | 4: чел.-ч; 5: 4.49; 7: 0.898; 10: 542.33; 12: 487.01 | [25 empty] | Средний разряд работы 3,8
| 2 | ЭМ |  |  |  | 12: 4.91 | [24 empty] | ЭМ
|  | ОТм(ЗТм) |  |  |  | 4: чел.-ч; 7: 0.004; 12: 2.6 | [24 empty] | ОТм(ЗТм)
| 91.05.05-015 | Краны на автомобильном ходу, грузоподъемность 16 т |  |  |  | 4: маш.-ч; 5: 0.01; 7: 0.002; 10: 1740.53; 12: 3.48 | [25 empty] | Краны на автомобильном ходу, грузоподъемность 16 т
| 4-100-060 | ОТм(Зтм) Средний разряд машинистов 6 |  |  |  | 4: чел.-ч; 5: 0.01; 7: 0.002; 10: 745.18; 12: 1.49 | [31 empty] | ОТм(Зтм) Средний разряд машинистов 6
| 91.14.02-001 | Автомобили бортовые, грузоподъемность до 5 т |  |  |  | 4: маш.-ч; 5: 0.01; 7: 0.002; 10: 717.22; 12: 1.43 | [25 empty] | Автомобили бортовые, грузоподъемность до 5 т
| 4-100-040 | ОТм(Зтм) Средний разряд машинистов 4 |  |  |  | 4: чел.-ч; 5: 0.01; 7: 0.002; 10: 554.75; 12: 1.11 | [31 empty] | ОТм(Зтм) Средний разряд машинистов 4
| 4 | М |  |  |  | 12: 31.52 | [24 empty] | М
| 01.7.06.05-0041 | Ленты изоляционные хлопчатобумажные прорезиненные для электромонтажных и ремонтных работ, цвет черный, ширина 20 мм, толщина 0,35 мм |  |  |  | м | 13.33 |  | 2.666 | 5.87 | 0.99 | 5.81 |  | 15.49 | [25 empty] | Ленты изоляционные хлопчатобумажные прорезиненные для электромонтажных и ремонтных работ, цвет черный, ширина 20 мм, толщина 0,35 мм
| 01.7.07.20-0002 | Тальк молотый, сорт I |  |  |  | т | 0.00043 |  | 8.6e-05 | 43821.53 | 1.43 | 62664.79 |  | 5.39 | [25 empty] | Тальк молотый, сорт I
| 14.4.02.04-0142 | Краска масляная МА-0115, мумия, сурик железный |  |  |  | кг | 0.02 |  | 0.004 | 79.88 | 1.57 | 125.41 |  | 0.5 | [25 empty] | Краска масляная МА-0115, мумия, сурик железный
| 20.2.01.05-0001 | Гильзы кабельные медные 2,5 мм |  |  |  | 100 шт | 0.05 |  | 0.01 | 412.93 | 1.24 | 512.03 |  | 5.12 | [25 empty] | Гильзы кабельные медные 2,5 мм
| 20.2.02.01-0011 | Втулки полипропиленовые, диаметр 17 мм |  |  |  | 1000 шт | 0.0122 |  | 0.00244 | 1481.45 | 1.39 | 2059.22 |  | 5.02 | [25 empty] | Втулки полипропиленовые, диаметр 17 мм
|  | Итого прямые затраты |  |  |  | 12: 526.04 | [26 empty] | Итого прямые затраты
101.1 | 421/пр_2020_п.75_пп.а | Вспомогательные ненормируемые материальные ресурсы |  |  |  | 4: %; 5: 2; 7: 2; 12: 9.74 | [27 empty] | Вспомогательные ненормируемые материальные ресурсы
|  | ФОТ |  |  |  | 12: 489.61 | [28 empty] | ФОТ
| Пр/812-049.3-1 | НР Электротехнические установки на других объектах |  |  |  | 4: %; 5: 97; 7: 97; 12: 474.92 | [28 empty] | НР Электротехнические установки на других объектах
| Пр/774-049.3 | СП Электротехнические установки на других объектах |  |  |  | 4: %; 5: 51; 7: 51; 12: 249.7 | [28 empty] | СП Электротехнические установки на других объектах
|  | Всего по позиции |  |  |  | 10: 6302; 12: 1260.4 | [29 empty] | Всего по позиции
102 | ФСБЦ-25.2.01.01-0014 Сплит-форма Республика Крым на 4 квартал 2025 года.xlsx | Бирки кабельные маркировочные пластмассовые У136 |  |  |  | 100 шт | 1 | 1 | 1 | 235.73 | 0.98 | 231.02 |  | 231.02 | [23 empty] | Бирки кабельные маркировочные пластмассовые У136
|  | Объем=100 / 100 | [42 empty] | Объем=100 / 100
|  | Всего по позиции |  |  |  | 12: 231.02 | [29 empty] | Всего по позиции
|  | Всего по разделу 3 СОТ |  |  |  | 12: 604183.81 | [35 empty] | Всего по разделу 3 СОТ
Раздел 4. СКС | [36 empty] | Раздел 4. СКС
103 | ГЭСНм11-04-002-01 | Аппарат настольный, масса: до 0,015 т | [35 empty] | Аппарат настольный, масса: до 0,015 т | bar: 4 to 7
| 1 | ОТ(ЗТ) |  |  |  | 4: чел.-ч; 7: 1.03; 12: 507.43 | [24 empty] | ОТ(ЗТ)
| 1-100-30 | Средний разряд работы 3,0 |  |  |  | 4: чел.-ч; 5: 1.03; 7: 1.03; 10: 492.65; 12: 507.43 | [25 empty] | Средний разряд работы 3,0
| 2 | ЭМ |  |  |  | 12: 114.76 | [24 empty] | ЭМ
|  | ОТм(ЗТм) |  |  |  | 4: чел.-ч; 7: 0.16; 12: 88.76 | [24 empty] | ОТм(ЗТм)
| 91.14.02-001 | Автомобили бортовые, грузоподъемность до 5 т |  |  |  | 4: маш.-ч; 5: 0.16; 7: 0.16; 10: 717.22; 12: 114.76 | [25 empty] | Автомобили бортовые, грузоподъемность до 5 т
| 4-100-040 | ОТм(Зтм) Средний разряд машинистов 4 |  |  |  | 4: чел.-ч; 5: 0.16; 7: 0.16; 10: 554.75; 12: 88.76 | [31 empty] | ОТм(Зтм) Средний разряд машинистов 4
|  | Итого прямые затраты |  |  |  | 12: 710.95 | [26 empty] | Итого прямые затраты
103.1 | 421/пр_2020_п.75_пп.а | Вспомогательные ненормируемые материальные ресурсы |  |  |  | 4: %; 5: 2; 7: 2; 12: 10.15 | [27 empty] | Вспомогательные ненормируемые материальные ресурсы
|  | ФОТ |  |  |  | 12: 596.19 | [28 empty] | ФОТ
| Пр/812-053.0-1 | НР Приборы, средства автоматизации и вычислительной техники |  |  |  | 4: %; 5: 90; 7: 90; 12: 536.57 | [28 empty] | НР Приборы, средства автоматизации и вычислительной техники
| Пр/774-053.0 | СП Приборы, средства автоматизации и вычислительной техники |  |  |  | 4: %; 5: 46; 7: 46; 12: 274.25 | [28 empty] | СП Приборы, средства автоматизации и вычислительной техники
|  | Всего по позиции |  |  |  | 10: 1531.92; 12: 1531.92 | [29 empty] | Всего по позиции
104 О | ТЦ_61.3.05.00_16_1657029505_05.02.2026_01_88.2 КА п.88.2 | Роутер Netcraze Ultra NC-1812 |  |  |  | шт | 1 | 1 | 1 |  |  | 18843.03 |  | 18843.03 | [23 empty] | Роутер Netcraze Ultra NC-1812
|  | Всего по позиции |  |  |  | 12: 18843.03 | [29 empty] | Всего по позиции
105 | ГЭСНм10-08-005-04 | Линия (скрутка) из 2-3 одножильных проводов по любому основанию |  |  |  | 4: м; 5: 305; 6: 1; 7: 305 | [23 empty] | Линия (скрутка) из 2-3 одножильных проводов по любому основанию
| 1 | ОТ(ЗТ) |  |  |  | 4: чел.-ч; 7: 61; 12: 34344.83 | [24 empty] | ОТ(ЗТ)
| 1-100-41 | Средний разряд работы 4,1 |  |  |  | 4: чел.-ч; 5: 0.2; 7: 61; 10: 563.03; 12: 34344.83 | [25 empty] | Средний разряд работы 4,1
| 4 | М |  |  |  | 12: 13365.34 | [24 empty] | М
| 01.7.15.10-0056 | Скобы стальные монтажные однолапковые (СО), закрепляемый диаметр 6 мм |  |  |  | 10 шт | 0.48 |  | 146.4 | 46.93 | 1.46 | 68.52 |  | 10031.33 | [25 empty] | Скобы стальные монтажные однолапковые (СО), закрепляемый диаметр 6 мм
| 14.1.04.02-0002 | Клей, марка 88-СА |  |  |  | кг | 0.02 |  | 6.1 | 303.48 | 1.57 | 476.46 |  | 2906.41 | [25 empty] | Клей, марка 88-СА
| 24.3.01.01-0004 | Трубка ПВХ-305 электроизоляционная, диаметр 6-10 мм |  |  |  | кг | 0.006 |  | 1.83 | 189.97 | 1.23 | 233.66 |  | 427.6 | [25 empty] | Трубка ПВХ-305 электроизоляционная, диаметр 6-10 мм
|  | Итого прямые затраты |  |  |  | 12: 47710.17 | [26 empty] | Итого прямые затраты
105.1 | 421/пр_2020_п.75_пп.а | Вспомогательные ненормируемые материальные ресурсы |  |  |  | 4: %; 5: 2; 7: 2; 12: 686.9 | [27 empty] | Вспомогательные ненормируемые материальные ресурсы
|  | ФОТ |  |  |  | 12: 34344.83 | [28 empty] | ФОТ
| Пр/812-051.1-1 | НР Прокладка и монтаж сетей связи |  |  |  | 4: %; 5: 90; 7: 90; 12: 30910.35 | [28 empty] | НР Прокладка и монтаж сетей связи
| Пр/774-051.1 | СП Прокладка и монтаж сетей связи |  |  |  | 4: %; 5: 46; 7: 46; 12: 15798.62 | [28 empty] | СП Прокладка и монтаж сетей связи
|  | Всего по позиции |  |  |  | 10: 311.82; 12: 95106.04 | [29 empty] | Всего по позиции
106 | ФСБЦ-21.1.04.01-0009 Сплит-форма Республика Крым на 4 квартал 2025 года.xlsx | Кабель связи симметричный парной скрутки U/UTP Cat 5e PE с числом пар 4, с однопроволочными токопроводящими жилами номинальным диаметром 0,52 мм |  |  |  | 1000 м | 0.3111 | 1 | 0.3111 | 46282.75 | 1.31 | 60630.4 |  | 18862.12 | [23 empty] | Кабель связи симметричный парной скрутки U/UTP Cat 5e PE с числом пар 4, с однопроволочными токопроводящими жилами номинальным диаметром 0,52 мм
|  | Объем=(305*1,02) / 1000 | [42 empty] | Объем=(305*1,02) / 1000
|  | Всего по позиции |  |  |  | 12: 18862.12 | [29 empty] | Всего по позиции
107 | ТЦ_20.4.03.03_16_1657029505_05.02.2026_01_86.2 КА п.86.2 | Разъём RJ-45 UTP для кабеля кат.5Е(20 шт) CS3-1C5EU |  |  |  | уп | 1 | 1 | 1 |  |  | 565.57 |  | 565.57 | [23 empty] | Разъём RJ-45 UTP для кабеля кат.5Е(20 шт) CS3-1C5EU
|  | Всего по позиции |  |  |  | 12: 565.57 | [29 empty] | Всего по позиции
108 | ТЦ_20.2.02.04_16_1657029505_05.02.2026_01_87.2 КА п.87.2 | Колпачок изолирующий для разъема RJ-45, PVC(20шт) CS4-11 |  |  |  | уп | 1 | 1 | 1 |  |  | 153.65 |  | 153.65 | [23 empty] | Колпачок изолирующий для разъема RJ-45, PVC(20шт) CS4-11
|  | Всего по позиции |  |  |  | 12: 153.65 | [29 empty] | Всего по позиции
84,9м учтено расценкой ГЭСНм10-08-005-04 п. 105 | [47 empty] | 84,9м учтено расценкой ГЭСНм10-08-005-04 п. 105
109 | ТЦ_20.2.12.03_16_1657029505_05.02.2025_01_89.2 КА п.89.2 | ELASTA Труба гофрированная ПВХ d=25мм с зондом(50м) IEK CTG20-25-K41-050I |  |  |  | м | 15.402 | 1 | 15.402 |  |  | 39.59 |  | 609.77 | [23 empty] | ELASTA Труба гофрированная ПВХ d=25мм с зондом(50м) IEK CTG20-25-K41-050I
|  | Объем=(100-84,9)*1,02 | [42 empty] | Объем=(100-84,9)*1,02
|  | Всего по позиции |  |  |  | 12: 609.77 | [29 empty] | Всего по позиции
110 | ГЭСНм11-04-026-01 | Разъемы штепсельные с разделкой и включением кабеля: с экранированными парами, емкость 5х2 |  |  |  | 4: шт; 5: 5; 6: 1; 7: 5 | [23 empty] | Разъемы штепсельные с разделкой и включением кабеля: с экранированными парами, емкость 5х2
| 1 | ОТ(ЗТ) |  |  |  | 4: чел.-ч; 7: 5.15; 12: 2856.96 | [24 empty] | ОТ(ЗТ)
| 1-100-40 | Средний разряд работы 4,0 |  |  |  | 4: чел.-ч; 5: 1.03; 7: 5.15; 10: 554.75; 12: 2856.96 | [25 empty] | Средний разряд работы 4,0
| 4 | М |  |  |  | 12: 207.84 | [24 empty] | М
| 01.7.11.06-0028 | Флюс ФКДТ |  |  |  | кг | 0.0002 |  | 0.001 | 1193.34 | 1.6 | 1909.34 |  | 1.91 | [25 empty] | Флюс ФКДТ
| 01.7.11.06-0029 | Флюс ФКСП |  |  |  | кг | 0.0003 |  | 0.0015 | 1144.4 | 1.6 | 1831.04 |  | 2.75 | [25 empty] | Флюс ФКСП
| 01.7.19.04-0002 | Пластины резиновые рулонная вулканизированная |  |  |  | кг | 0.033 |  | 0.165 | 89.75 | 1.59 | 142.7 |  | 23.55 | [25 empty] | Пластины резиновые рулонная вулканизированная
| 01.7.20.04-0004 | Нитки хлопчатобумажные швейные, диаметр 1,7 мм |  |  |  | кг | 0.0001 |  | 0.0005 | 451.21 | 1.58 | 712.91 |  | 0.36 | [25 empty] | Нитки хлопчатобумажные швейные, диаметр 1,7 мм
| 10.2.02.08-0001 | Проволока медная круглая мягкая электротехническая, диаметр 1,0-3,0 мм и выше |  |  |  | т | 1e-05 |  | 5e-05 | 1050091.7 | 1.11 | 1165601.79 |  | 58.28 | [25 empty] | Проволока медная круглая мягкая электротехническая, диаметр 1,0-3,0 мм и выше
| 10.3.02.03-0028 | Припои оловянно-свинцовые малосурьмянистые, марка ПОССу 61-0,5 |  |  |  | кг | 0.0016 |  | 0.008 | 1836.83 | 1.62 | 2975.66 |  | 23.81 | [25 empty] | Припои оловянно-свинцовые малосурьмянистые, марка ПОССу 61-0,5
| 14.4.02.09-0402 | Краска маркировочная для электротехнических изделий |  |  |  | кг | 0.001 |  | 0.005 | 8329.08 | 1.29 | 10744.51 |  | 53.72 | [25 empty] | Краска маркировочная для электротехнических изделий
| 14.4.03.11-0005 | Лак НЦ-62 |  |  |  | т | 1e-05 |  | 5e-05 | 155497.88 | 1.29 | 200592.27 |  | 10.03 | [25 empty] | Лак НЦ-62
| 20.2.10.03-0006 | Наконечники кольцевые изолированные |  |  |  | 100 шт | 0.01 |  | 0.05 | 233.18 | 1.41 | 328.78 |  | 16.44 | [25 empty] | Наконечники кольцевые изолированные
| 24.3.01.01-0005 | Трубка полихлорвиниловая электромонтажная, толщина стенки 0,6 мм |  |  |  | кг | 0.0045 |  | 0.0225 | 196.41 | 1.23 | 241.58 |  | 5.44 | [25 empty] | Трубка полихлорвиниловая электромонтажная, толщина стенки 0,6 мм
| 25.2.01.01-0014 | Бирки кабельные маркировочные пластмассовые У136 |  |  |  | 100 шт | 0.01 |  | 0.05 | 235.73 | 0.98 | 231.02 |  | 11.55 | [25 empty] | Бирки кабельные маркировочные пластмассовые У136
|  | Итого прямые затраты |  |  |  | 12: 3064.8 | [26 empty] | Итого прямые затраты
110.1 | 421/пр_2020_п.75_пп.а | Вспомогательные ненормируемые материальные ресурсы |  |  |  | 4: %; 5: 2; 7: 2; 12: 57.14 | [27 empty] | Вспомогательные ненормируемые материальные ресурсы
|  | ФОТ |  |  |  | 12: 2856.96 | [28 empty] | ФОТ
| Пр/812-053.0-1 | НР Приборы, средства автоматизации и вычислительной техники |  |  |  | 4: %; 5: 90; 7: 90; 12: 2571.26 | [28 empty] | НР Приборы, средства автоматизации и вычислительной техники
| Пр/774-053.0 | СП Приборы, средства автоматизации и вычислительной техники |  |  |  | 4: %; 5: 46; 7: 46; 12: 1314.2 | [28 empty] | СП Приборы, средства автоматизации и вычислительной техники
|  | Всего по позиции |  |  |  | 10: 1401.48; 12: 7007.4 | [29 empty] | Всего по позиции
111 | ФСБЦ-20.4.03.03-1023 Сплит-форма Республика Крым на 4 квартал 2025 года.xlsx | Розетка компьютерная RJ-45 для монтажа в кабель-каналы, 1 модуль, 1,5 А, 150 В, цвет белый, IP20 |  |  |  | шт | 5 | 1 | 5 | 384.51 | 0.94 | 361.44 |  | 1807.2 | [23 empty] | Розетка компьютерная RJ-45 для монтажа в кабель-каналы, 1 модуль, 1,5 А, 150 В, цвет белый, IP20
|  | Всего по позиции |  |  |  | 12: 1807.2 | [29 empty] | Всего по позиции
|  | Всего по разделу 4 СКС |  |  |  | 12: 144486.7 | [35 empty] | Всего по разделу 4 СКС
Раздел 5. СКУД | [36 empty] | Раздел 5. СКУД
112 | ГЭСНм10-10-007-02 | Монтаж видеодомофона |  |  |  | 4: 10 шт; 5: 0.1; 6: 1; 7: 0.1 | [23 empty] | Монтаж видеодомофона
|  | Объем=1 / 10 | [42 empty] | Объем=1 / 10
| 1 | ОТ(ЗТ) |  |  |  | 4: чел.-ч; 7: 4.562; 12: 2568.54 | [24 empty] | ОТ(ЗТ)
| 1-100-41 | Средний разряд работы 4,1 |  |  |  | 4: чел.-ч; 5: 45.62; 7: 4.562; 10: 563.03; 12: 2568.54 | [25 empty] | Средний разряд работы 4,1
| 2 | ЭМ |  |  |  | 12: 0.72 | [24 empty] | ЭМ
|  | ОТм(ЗТм) |  |  |  | 4: чел.-ч; 7: 0.001; 12: 0.55 | [24 empty] | ОТм(ЗТм)
| 91.14.02-001 | Автомобили бортовые, грузоподъемность до 5 т |  |  |  | 4: маш.-ч; 5: 0.01; 7: 0.001; 10: 717.22; 12: 0.72 | [25 empty] | Автомобили бортовые, грузоподъемность до 5 т
| 4-100-040 | ОТм(Зтм) Средний разряд машинистов 4 |  |  |  | 4: чел.-ч; 5: 0.01; 7: 0.001; 10: 554.75; 12: 0.55 | [31 empty] | ОТм(Зтм) Средний разряд машинистов 4
|  | Итого прямые затраты |  |  |  | 12: 2569.81 | [26 empty] | Итого прямые затраты
112.1 | 421/пр_2020_п.75_пп.а | Вспомогательные ненормируемые материальные ресурсы |  |  |  | 4: %; 5: 2; 7: 2; 12: 51.37 | [27 empty] | Вспомогательные ненормируемые материальные ресурсы
|  | ФОТ |  |  |  | 12: 2569.09 | [28 empty] | ФОТ
| Пр/812-051.1-1 | НР Прокладка и монтаж сетей связи |  |  |  | 4: %; 5: 90; 7: 90; 12: 2312.18 | [28 empty] | НР Прокладка и монтаж сетей связи
| Пр/774-051.1 | СП Прокладка и монтаж сетей связи |  |  |  | 4: %; 5: 46; 7: 46; 12: 1181.78 | [28 empty] | СП Прокладка и монтаж сетей связи
|  | Всего по позиции |  |  |  | 10: 61151.4; 12: 6115.14 | [29 empty] | Всего по позиции
113 О | ТЦ_61.3.03.00_16_1657029505_05.02.2026_01_90.2 КА п.90.2 | Монитор домофона цветной SQ-04 (черный) |  |  |  | шт | 1 | 1 | 1 |  |  | 15081.02 |  | 15081.02 | [23 empty] | Монитор домофона цветной SQ-04 (черный)
|  | Всего по позиции |  |  |  | 12: 15081.02 | [29 empty] | Всего по позиции
114 О | ТЦ_61.3.03.00_16_1657029505_05.02.2026_01_91.2 КА п.91.2 | Ключ-выключатель |  |  |  | шт | 1 | 1 | 1 |  |  | 1234.84 |  | 1234.84 | [23 empty] | Ключ-выключатель
|  | Всего по позиции |  |  |  | 12: 1234.84 | [29 empty] | Всего по позиции
115 О | ТЦ_61.3.03.00_16_1657029505_05.02.2026_01_92.2 КА п.92.2 | Кнопка выхода |  |  |  | шт | 1 | 1 | 1 |  |  | 398.73 |  | 398.73 | [23 empty] | Кнопка выхода
|  | Всего по позиции |  |  |  | 12: 398.73 | [29 empty] | Всего по позиции
116 О | ТЦ_61.3.03.00_16_1657029505_05.02.2026_01_93.2 КА п.93.2 | Замок электромагнитный |  |  |  | шт | 1 | 1 | 1 |  |  | 3735.61 |  | 3735.61 | [23 empty] | Замок электромагнитный
|  | Всего по позиции |  |  |  | 12: 3735.61 | [29 empty] | Всего по позиции
117 О | ТЦ_62.4.02.01_16_1657029505_05.02.2026_01_94.2 КА п.94.2 | Блок питания стабилизированный |  |  |  | шт | 1 | 1 | 1 |  |  | 1673.16 |  | 1673.16 | [23 empty] | Блок питания стабилизированный
|  | Всего по позиции |  |  |  | 12: 1673.16 | [29 empty] | Всего по позиции
118 | ТЦ_61.3.03.00_16_1657029505_05.02.2026_01_95.2 КА п.95.2 | Картадоступа |  |  |  | шт | 20 | 1 | 20 |  |  | 35.82 |  | 716.4 | [23 empty] | Картадоступа
|  | Всего по позиции |  |  |  | 12: 716.4 | [29 empty] | Всего по позиции
119 | ГЭСНм08-02-409-09 | Труба гофрированная ПВХ для защиты проводов и кабелей по установленным конструкциям, по стенам, колоннам, потолкам, основанию пола |  |  |  | 4: 100 м; 5: 0.2; 6: 1; 7: 0.2 | [23 empty] | Труба гофрированная ПВХ для защиты проводов и кабелей по установленным конструкциям, по стенам, колоннам, потолкам, основанию пола
|  | Объем=20 / 100 | [42 empty] | Объем=20 / 100
| 1 | ОТ(ЗТ) |  |  |  | 4: чел.-ч; 7: 3.12; 12: 1596.9 | [24 empty] | ОТ(ЗТ)
| 2-100-02 | Рабочий 2 разряда |  |  |  | 4: чел.-ч; 5: 0.02; 7: 0.004; 10: 451.25; 12: 1.81 | [25 empty] | Рабочий 2 разряда
| 2-100-03 | Рабочий 3 разряда |  |  |  | 4: чел.-ч; 5: 10.75; 7: 2.15; 10: 492.65; 12: 1059.2 | [25 empty] | Рабочий 3 разряда
| 2-100-04 | Рабочий 4 разряда |  |  |  | 4: чел.-ч; 5: 4.83; 7: 0.966; 10: 554.75; 12: 535.89 | [25 empty] | Рабочий 4 разряда
| 2 | ЭМ |  |  |  | 12: 1.43 | [24 empty] | ЭМ
|  | ОТм(ЗТм) |  |  |  | 4: чел.-ч; 7: 0.002; 12: 1.11 | [24 empty] | ОТм(ЗТм)
| 91.14.02-001 | Автомобили бортовые, грузоподъемность до 5 т |  |  |  | 4: маш.-ч; 5: 0.01; 7: 0.002; 10: 717.22; 12: 1.43 | [25 empty] | Автомобили бортовые, грузоподъемность до 5 т
| 4-100-040 | ОТм(Зтм) Средний разряд машинистов 4 |  |  |  | 4: чел.-ч; 5: 0.01; 7: 0.002; 10: 554.75; 12: 1.11 | [31 empty] | ОТм(Зтм) Средний разряд машинистов 4
| 4 | М |  |  |  | 12: 38.32 | [24 empty] | М
| 01.7.03.04-0001 | Электроэнергия |  |  |  | 4: кВт-ч; 5: 4.42; 7: 0.884; 10: 7.22; 12: 6.38 | [25 empty] | Электроэнергия
| 01.7.15.07-0152 | Дюбели пластмассовые с шурупами, диаметр 6 мм, длина 35 мм, диаметр шурупа 3,5 мм, длина шурупа 50 мм |  |  |  | 100 шт | 2.09 |  | 0.418 | 52.34 | 1.46 | 76.42 |  | 31.94 | [25 empty] | Дюбели пластмассовые с шурупами, диаметр 6 мм, длина 35 мм, диаметр шурупа 3,5 мм, длина шурупа 50 мм
|  | Итого прямые затраты |  |  |  | 12: 1637.76 | [26 empty] | Итого прямые затраты
119.1 | 421/пр_2020_п.75_пп.а | Вспомогательные ненормируемые материальные ресурсы |  |  |  | 4: %; 5: 2; 7: 2; 12: 31.94 | [27 empty] | Вспомогательные ненормируемые материальные ресурсы
|  | ФОТ |  |  |  | 12: 1598.01 | [28 empty] | ФОТ
| Пр/812-049.3-1 | НР Электротехнические установки на других объектах |  |  |  | 4: %; 5: 97; 7: 97; 12: 1550.07 | [28 empty] | НР Электротехнические установки на других объектах
| Пр/774-049.3 | СП Электротехнические установки на других объектах |  |  |  | 4: %; 5: 51; 7: 51; 12: 814.99 | [28 empty] | СП Электротехнические установки на других объектах
|  | Всего по позиции |  |  |  | 10: 20173.8; 12: 4034.76 | [29 empty] | Всего по позиции
120 | ФСБЦ-24.3.01.02-0001 Сплит-форма Республика Крым на 4 квартал 2025 года.xlsx | Трубы гибкие гофрированные, легкие, из самозатухающего ПВХ, с протяжкой, номинальный диаметр 20 мм |  |  |  | м | 20.24 | 1 | 20.24 | 12.11 | 1.15 | 13.93 |  | 281.94 | [23 empty] | Трубы гибкие гофрированные, легкие, из самозатухающего ПВХ, с протяжкой, номинальный диаметр 20 мм
|  | Объем=20*1,012 | [42 empty] | Объем=20*1,012
|  | Всего по позиции |  |  |  | 12: 281.94 | [29 empty] | Всего по позиции
121 | ГЭСНм08-02-412-01 | Затягивание провода в проложенные трубы и металлические рукава первого одножильного или многожильного в общей оплетке, суммарное сечение: до 2,5 мм2 |  |  |  | 4: 100 м; 5: 0.2; 6: 1; 7: 0.2 | [23 empty] | Затягивание провода в проложенные трубы и металлические рукава первого одножильного или многожильного в общей оплетке, суммарное сечение: до 2,5 мм2
|  | Объем=20 / 100 | [42 empty] | Объем=20 / 100
| 1 | ОТ(ЗТ) |  |  |  | 4: чел.-ч; 7: 0.898; 12: 487.01 | [24 empty] | ОТ(ЗТ)
| 1-100-38 | Средний разряд работы 3,8 |  |  |  | 4: чел.-ч; 5: 4.49; 7: 0.898; 10: 542.33; 12: 487.01 | [25 empty] | Средний разряд работы 3,8
| 2 | ЭМ |  |  |  | 12: 4.91 | [24 empty] | ЭМ
|  | ОТм(ЗТм) |  |  |  | 4: чел.-ч; 7: 0.004; 12: 2.6 | [24 empty] | ОТм(ЗТм)
| 91.05.05-015 | Краны на автомобильном ходу, грузоподъемность 16 т |  |  |  | 4: маш.-ч; 5: 0.01; 7: 0.002; 10: 1740.53; 12: 3.48 | [25 empty] | Краны на автомобильном ходу, грузоподъемность 16 т
| 4-100-060 | ОТм(Зтм) Средний разряд машинистов 6 |  |  |  | 4: чел.-ч; 5: 0.01; 7: 0.002; 10: 745.18; 12: 1.49 | [31 empty] | ОТм(Зтм) Средний разряд машинистов 6
| 91.14.02-001 | Автомобили бортовые, грузоподъемность до 5 т |  |  |  | 4: маш.-ч; 5: 0.01; 7: 0.002; 10: 717.22; 12: 1.43 | [25 empty] | Автомобили бортовые, грузоподъемность до 5 т
| 4-100-040 | ОТм(Зтм) Средний разряд машинистов 4 |  |  |  | 4: чел.-ч; 5: 0.01; 7: 0.002; 10: 554.75; 12: 1.11 | [31 empty] | ОТм(Зтм) Средний разряд машинистов 4
| 4 | М |  |  |  | 12: 31.52 | [24 empty] | М
| 01.7.06.05-0041 | Ленты изоляционные хлопчатобумажные прорезиненные для электромонтажных и ремонтных работ, цвет черный, ширина 20 мм, толщина 0,35 мм |  |  |  | м | 13.33 |  | 2.666 | 5.87 | 0.99 | 5.81 |  | 15.49 | [25 empty] | Ленты изоляционные хлопчатобумажные прорезиненные для электромонтажных и ремонтных работ, цвет черный, ширина 20 мм, толщина 0,35 мм
| 01.7.07.20-0002 | Тальк молотый, сорт I |  |  |  | т | 0.00043 |  | 8.6e-05 | 43821.53 | 1.43 | 62664.79 |  | 5.39 | [25 empty] | Тальк молотый, сорт I
| 14.4.02.04-0142 | Краска масляная МА-0115, мумия, сурик железный |  |  |  | кг | 0.02 |  | 0.004 | 79.88 | 1.57 | 125.41 |  | 0.5 | [25 empty] | Краска масляная МА-0115, мумия, сурик железный
| 20.2.01.05-0001 | Гильзы кабельные медные 2,5 мм |  |  |  | 100 шт | 0.05 |  | 0.01 | 412.93 | 1.24 | 512.03 |  | 5.12 | [25 empty] | Гильзы кабельные медные 2,5 мм
| 20.2.02.01-0011 | Втулки полипропиленовые, диаметр 17 мм |  |  |  | 1000 шт | 0.0122 |  | 0.00244 | 1481.45 | 1.39 | 2059.22 |  | 5.02 | [25 empty] | Втулки полипропиленовые, диаметр 17 мм
|  | Итого прямые затраты |  |  |  | 12: 526.04 | [26 empty] | Итого прямые затраты
121.1 | 421/пр_2020_п.75_пп.а | Вспомогательные ненормируемые материальные ресурсы |  |  |  | 4: %; 5: 2; 7: 2; 12: 9.74 | [27 empty] | Вспомогательные ненормируемые материальные ресурсы
|  | ФОТ |  |  |  | 12: 489.61 | [28 empty] | ФОТ
| Пр/812-049.3-1 | НР Электротехнические установки на других объектах |  |  |  | 4: %; 5: 97; 7: 97; 12: 474.92 | [28 empty] | НР Электротехнические установки на других объектах
| Пр/774-049.3 | СП Электротехнические установки на других объектах |  |  |  | 4: %; 5: 51; 7: 51; 12: 249.7 | [28 empty] | СП Электротехнические установки на других объектах
|  | Всего по позиции |  |  |  | 10: 6302; 12: 1260.4 | [29 empty] | Всего по позиции
122 | ТЦ_21.1.08.01_16_1657029505_05.02.2026_01_71.2 КА п.71.2 | Кабель КСПВПнг(А)-HF 4х0,50 |  |  |  | м | 20.4 | 1 | 20.4 |  |  | 28.69 |  | 585.28 | [23 empty] | Кабель КСПВПнг(А)-HF 4х0,50
|  | Объем=20*1,02 | [42 empty] | Объем=20*1,02
|  | Всего по позиции |  |  |  | 12: 585.28 | [29 empty] | Всего по позиции
123 | ГЭСНм08-02-412-09 | Затягивание провода в проложенные трубы и металлические рукава каждого последующего одножильного или многожильного в общей оплетке, суммарное сечение: до 6 мм2 |  |  |  | 4: 100 м; 5: 0.2; 6: 1; 7: 0.2 | [23 empty] | Затягивание провода в проложенные трубы и металлические рукава каждого последующего одножильного или многожильного в общей оплетке, суммарное сечение: до 6 мм2
|  | Объем=20 / 100 | [42 empty] | Объем=20 / 100
| 1 | ОТ(ЗТ) |  |  |  | 4: чел.-ч; 7: 0.366; 12: 198.49 | [24 empty] | ОТ(ЗТ)
| 1-100-38 | Средний разряд работы 3,8 |  |  |  | 4: чел.-ч; 5: 1.83; 7: 0.366; 10: 542.33; 12: 198.49 | [25 empty] | Средний разряд работы 3,8
| 2 | ЭМ |  |  |  | 12: 4.91 | [24 empty] | ЭМ
|  | ОТм(ЗТм) |  |  |  | 4: чел.-ч; 7: 0.004; 12: 2.6 | [24 empty] | ОТм(ЗТм)
| 91.05.05-015 | Краны на автомобильном ходу, грузоподъемность 16 т |  |  |  | 4: маш.-ч; 5: 0.01; 7: 0.002; 10: 1740.53; 12: 3.48 | [25 empty] | Краны на автомобильном ходу, грузоподъемность 16 т
| 4-100-060 | ОТм(Зтм) Средний разряд машинистов 6 |  |  |  | 4: чел.-ч; 5: 0.01; 7: 0.002; 10: 745.18; 12: 1.49 | [31 empty] | ОТм(Зтм) Средний разряд машинистов 6
| 91.14.02-001 | Автомобили бортовые, грузоподъемность до 5 т |  |  |  | 4: маш.-ч; 5: 0.01; 7: 0.002; 10: 717.22; 12: 1.43 | [25 empty] | Автомобили бортовые, грузоподъемность до 5 т
| 4-100-040 | ОТм(Зтм) Средний разряд машинистов 4 |  |  |  | 4: чел.-ч; 5: 0.01; 7: 0.002; 10: 554.75; 12: 1.11 | [31 empty] | ОТм(Зтм) Средний разряд машинистов 4
| 4 | М |  |  |  | 12: 28.97 | [24 empty] | М
| 01.7.06.05-0041 | Ленты изоляционные хлопчатобумажные прорезиненные для электромонтажных и ремонтных работ, цвет черный, ширина 20 мм, толщина 0,35 мм |  |  |  | м | 13.33 |  | 2.666 | 5.87 | 0.99 | 5.81 |  | 15.49 | [25 empty] | Ленты изоляционные хлопчатобумажные прорезиненные для электромонтажных и ремонтных работ, цвет черный, ширина 20 мм, толщина 0,35 мм
| 01.7.07.20-0002 | Тальк молотый, сорт I |  |  |  | т | 0.0006 |  | 0.00012 | 43821.53 | 1.43 | 62664.79 |  | 7.52 | [25 empty] | Тальк молотый, сорт I
| 14.4.02.04-0142 | Краска масляная МА-0115, мумия, сурик железный |  |  |  | кг | 0.02 |  | 0.004 | 79.88 | 1.57 | 125.41 |  | 0.5 | [25 empty] | Краска масляная МА-0115, мумия, сурик железный
| 20.2.02.01-0012 | Втулки полипропиленовые, диаметр 22 мм |  |  |  | 1000 шт | 0.0122 |  | 0.00244 | 1610.33 | 1.39 | 2238.36 |  | 5.46 | [25 empty] | Втулки полипропиленовые, диаметр 22 мм
|  | Итого прямые затраты |  |  |  | 12: 234.97 | [26 empty] | Итого прямые затраты
123.1 | 421/пр_2020_п.75_пп.а | Вспомогательные ненормируемые материальные ресурсы |  |  |  | 4: %; 5: 2; 7: 2; 12: 3.97 | [27 empty] | Вспомогательные ненормируемые материальные ресурсы
|  | ФОТ |  |  |  | 12: 201.09 | [28 empty] | ФОТ
| Пр/812-049.3-1 | НР Электротехнические установки на других объектах |  |  |  | 4: %; 5: 97; 7: 97; 12: 195.06 | [28 empty] | НР Электротехнические установки на других объектах
| Пр/774-049.3 | СП Электротехнические установки на других объектах |  |  |  | 4: %; 5: 51; 7: 51; 12: 102.56 | [28 empty] | СП Электротехнические установки на других объектах
|  | Всего по позиции |  |  |  | 10: 2682.8; 12: 536.56 | [29 empty] | Всего по позиции
124 | ФСБЦ-21.1.06.10-1641 Сплит-форма Республика Крым на 4 квартал 2025 года.xlsx | Кабель силовой с медными жилами ППГнг(A)-HF 2х1,5ок(N)-1000 |  |  |  | 1000 м | 0.0204 | 1 | 0.0204 | 42440.27 | 1.02 | 43289.08 |  | 883.1 | [23 empty] | Кабель силовой с медными жилами ППГнг(A)-HF 2х1,5ок(N)-1000
|  | Объем=(20*1,02) / 1000 | [42 empty] | Объем=(20*1,02) / 1000
|  | Всего по позиции |  |  |  | 12: 883.1 | [29 empty] | Всего по позиции
|  | Всего по разделу 5 СКУД |  |  |  | 12: 36536.94 | [35 empty] | Всего по разделу 5 СКУД
Раздел 6. Оборудование и материалы открытия задвиж-ки | [36 empty] | Раздел 6. Оборудование и материалы открытия задвиж-ки
125 | ГЭСНм08-02-409-09 | Труба гофрированная ПВХ для защиты проводов и кабелей по установленным конструкциям, по стенам, колоннам, потолкам, основанию пола |  |  |  | 4: 100 м; 5: 0.15; 6: 1; 7: 0.15 | [23 empty] | Труба гофрированная ПВХ для защиты проводов и кабелей по установленным конструкциям, по стенам, колоннам, потолкам, основанию пола
|  | Объем=15 / 100 | [42 empty] | Объем=15 / 100
| 1 | ОТ(ЗТ) |  |  |  | 4: чел.-ч; 7: 2.34; 12: 1197.67 | [24 empty] | ОТ(ЗТ)
| 2-100-02 | Рабочий 2 разряда |  |  |  | 4: чел.-ч; 5: 0.02; 7: 0.003; 10: 451.25; 12: 1.35 | [25 empty] | Рабочий 2 разряда
| 2-100-03 | Рабочий 3 разряда |  |  |  | 4: чел.-ч; 5: 10.75; 7: 1.6125; 10: 492.65; 12: 794.4 | [25 empty] | Рабочий 3 разряда
| 2-100-04 | Рабочий 4 разряда |  |  |  | 4: чел.-ч; 5: 4.83; 7: 0.7245; 10: 554.75; 12: 401.92 | [25 empty] | Рабочий 4 разряда
| 2 | ЭМ |  |  |  | 12: 1.08 | [24 empty] | ЭМ
|  | ОТм(ЗТм) |  |  |  | 4: чел.-ч; 7: 0.0015; 12: 0.83 | [24 empty] | ОТм(ЗТм)
| 91.14.02-001 | Автомобили бортовые, грузоподъемность до 5 т |  |  |  | 4: маш.-ч; 5: 0.01; 7: 0.0015; 10: 717.22; 12: 1.08 | [25 empty] | Автомобили бортовые, грузоподъемность до 5 т
| 4-100-040 | ОТм(Зтм) Средний разряд машинистов 4 |  |  |  | 4: чел.-ч; 5: 0.01; 7: 0.0015; 10: 554.75; 12: 0.83 | [31 empty] | ОТм(Зтм) Средний разряд машинистов 4
| 4 | М |  |  |  | 12: 28.75 | [24 empty] | М
| 01.7.03.04-0001 | Электроэнергия |  |  |  | 4: кВт-ч; 5: 4.42; 7: 0.663; 10: 7.22; 12: 4.79 | [25 empty] | Электроэнергия
| 01.7.15.07-0152 | Дюбели пластмассовые с шурупами, диаметр 6 мм, длина 35 мм, диаметр шурупа 3,5 мм, длина шурупа 50 мм |  |  |  | 100 шт | 2.09 |  | 0.3135 | 52.34 | 1.46 | 76.42 |  | 23.96 | [25 empty] | Дюбели пластмассовые с шурупами, диаметр 6 мм, длина 35 мм, диаметр шурупа 3,5 мм, длина шурупа 50 мм
|  | Итого прямые затраты |  |  |  | 12: 1228.33 | [26 empty] | Итого прямые затраты
125.1 | 421/пр_2020_п.75_пп.а | Вспомогательные ненормируемые материальные ресурсы |  |  |  | 4: %; 5: 2; 7: 2; 12: 23.95 | [27 empty] | Вспомогательные ненормируемые материальные ресурсы
|  | ФОТ |  |  |  | 12: 1198.5 | [28 empty] | ФОТ
| Пр/812-049.3-1 | НР Электротехнические установки на других объектах |  |  |  | 4: %; 5: 97; 7: 97; 12: 1162.55 | [28 empty] | НР Электротехнические установки на других объектах
| Пр/774-049.3 | СП Электротехнические установки на других объектах |  |  |  | 4: %; 5: 51; 7: 51; 12: 611.24 | [28 empty] | СП Электротехнические установки на других объектах
|  | Всего по позиции |  |  |  | 10: 20173.8; 12: 3026.07 | [29 empty] | Всего по позиции
126 | ФСБЦ-24.3.01.02-0001 Сплит-форма Республика Крым на 4 квартал 2025 года.xlsx | Трубы гибкие гофрированные, легкие, из самозатухающего ПВХ, с протяжкой, номинальный диаметр 20 мм |  |  |  | м | 15.18 | 1 | 15.18 | 12.11 | 1.15 | 13.93 |  | 211.46 | [23 empty] | Трубы гибкие гофрированные, легкие, из самозатухающего ПВХ, с протяжкой, номинальный диаметр 20 мм
|  | Объем=15*1,012 | [42 empty] | Объем=15*1,012
|  | Всего по позиции |  |  |  | 12: 211.46 | [29 empty] | Всего по позиции
127 | ГЭСНм08-02-412-01 | Затягивание провода в проложенные трубы и металлические рукава первого одножильного или многожильного в общей оплетке, суммарное сечение: до 2,5 мм2 |  |  |  | 4: 100 м; 5: 0.15; 6: 1; 7: 0.15 | [23 empty] | Затягивание провода в проложенные трубы и металлические рукава первого одножильного или многожильного в общей оплетке, суммарное сечение: до 2,5 мм2
|  | Объем=15 / 100 | [42 empty] | Объем=15 / 100
| 1 | ОТ(ЗТ) |  |  |  | 4: чел.-ч; 7: 0.6735; 12: 365.26 | [24 empty] | ОТ(ЗТ)
| 1-100-38 | Средний разряд работы 3,8 |  |  |  | 4: чел.-ч; 5: 4.49; 7: 0.6735; 10: 542.33; 12: 365.26 | [25 empty] | Средний разряд работы 3,8
| 2 | ЭМ |  |  |  | 12: 3.69 | [24 empty] | ЭМ
|  | ОТм(ЗТм) |  |  |  | 4: чел.-ч; 7: 0.003; 12: 1.95 | [24 empty] | ОТм(ЗТм)
| 91.05.05-015 | Краны на автомобильном ходу, грузоподъемность 16 т |  |  |  | 4: маш.-ч; 5: 0.01; 7: 0.0015; 10: 1740.53; 12: 2.61 | [25 empty] | Краны на автомобильном ходу, грузоподъемность 16 т
| 4-100-060 | ОТм(Зтм) Средний разряд машинистов 6 |  |  |  | 4: чел.-ч; 5: 0.01; 7: 0.0015; 10: 745.18; 12: 1.12 | [31 empty] | ОТм(Зтм) Средний разряд машинистов 6
| 91.14.02-001 | Автомобили бортовые, грузоподъемность до 5 т |  |  |  | 4: маш.-ч; 5: 0.01; 7: 0.0015; 10: 717.22; 12: 1.08 | [25 empty] | Автомобили бортовые, грузоподъемность до 5 т
| 4-100-040 | ОТм(Зтм) Средний разряд машинистов 4 |  |  |  | 4: чел.-ч; 5: 0.01; 7: 0.0015; 10: 554.75; 12: 0.83 | [31 empty] | ОТм(Зтм) Средний разряд машинистов 4
| 4 | М |  |  |  | 12: 23.65 | [24 empty] | М
| 01.7.06.05-0041 | Ленты изоляционные хлопчатобумажные прорезиненные для электромонтажных и ремонтных работ, цвет черный, ширина 20 мм, толщина 0,35 мм |  |  |  | м | 13.33 |  | 1.9995 | 5.87 | 0.99 | 5.81 |  | 11.62 | [25 empty] | Ленты изоляционные хлопчатобумажные прорезиненные для электромонтажных и ремонтных работ, цвет черный, ширина 20 мм, толщина 0,35 мм
| 01.7.07.20-0002 | Тальк молотый, сорт I |  |  |  | т | 0.00043 |  | 6.45e-05 | 43821.53 | 1.43 | 62664.79 |  | 4.04 | [25 empty] | Тальк молотый, сорт I
| 14.4.02.04-0142 | Краска масляная МА-0115, мумия, сурик железный |  |  |  | кг | 0.02 |  | 0.003 | 79.88 | 1.57 | 125.41 |  | 0.38 | [25 empty] | Краска масляная МА-0115, мумия, сурик железный
| 20.2.01.05-0001 | Гильзы кабельные медные 2,5 мм |  |  |  | 100 шт | 0.05 |  | 0.0075 | 412.93 | 1.24 | 512.03 |  | 3.84 | [25 empty] | Гильзы кабельные медные 2,5 мм
| 20.2.02.01-0011 | Втулки полипропиленовые, диаметр 17 мм |  |  |  | 1000 шт | 0.0122 |  | 0.00183 | 1481.45 | 1.39 | 2059.22 |  | 3.77 | [25 empty] | Втулки полипропиленовые, диаметр 17 мм
|  | Итого прямые затраты |  |  |  | 12: 394.55 | [26 empty] | Итого прямые затраты
127.1 | 421/пр_2020_п.75_пп.а | Вспомогательные ненормируемые материальные ресурсы |  |  |  | 4: %; 5: 2; 7: 2; 12: 7.31 | [27 empty] | Вспомогательные ненормируемые материальные ресурсы
|  | ФОТ |  |  |  | 12: 367.21 | [28 empty] | ФОТ
| Пр/812-049.3-1 | НР Электротехнические установки на других объектах |  |  |  | 4: %; 5: 97; 7: 97; 12: 356.19 | [28 empty] | НР Электротехнические установки на других объектах
| Пр/774-049.3 | СП Электротехнические установки на других объектах |  |  |  | 4: %; 5: 51; 7: 51; 12: 187.28 | [28 empty] | СП Электротехнические установки на других объектах
|  | Всего по позиции |  |  |  | 10: 6302.2; 12: 945.33 | [29 empty] | Всего по позиции
128 | ФСБЦ-21.1.06.10-1641 Сплит-форма Республика Крым на 4 квартал 2025 года.xlsx | Кабель силовой с медными жилами ППГнг(A)-HF 2х1,5ок(N)-1000 |  |  |  | 1000 м | 0.0153 | 1 | 0.0153 | 42440.27 | 1.02 | 43289.08 |  | 662.32 | [23 empty] | Кабель силовой с медными жилами ППГнг(A)-HF 2х1,5ок(N)-1000
|  | Объем=(15*1,02) / 1000 | [42 empty] | Объем=(15*1,02) / 1000
|  | Всего по позиции |  |  |  | 12: 662.32 | [29 empty] | Всего по позиции
129 | ГЭСНм08-03-532-04 | Пост управления кнопочный общего назначения, устанавливаемый на конструкции: на стене или колонне, количество элементов поста до 3 | [35 empty] | Пост управления кнопочный общего назначения, устанавливаемый на конструкции: на стене или колонне, количество элементов поста до 3 | bar: 4 to 7
| 1 | ОТ(ЗТ) |  |  |  | 4: чел.-ч; 7: 1.8; 12: 987.37 | [24 empty] | ОТ(ЗТ)
| 1-100-39 | Средний разряд работы 3,9 |  |  |  | 4: чел.-ч; 5: 1.8; 7: 1.8; 10: 548.54; 12: 987.37 | [25 empty] | Средний разряд работы 3,9
| 2 | ЭМ |  |  |  | 12: 4.38 | [24 empty] | ЭМ
| 91.17.04-233 | Аппараты сварочные для ручной дуговой сварки, сварочный ток до 350 А |  |  |  | 4: маш.-ч; 5: 0.13; 7: 0.13; 10: 33.7; 12: 4.38 | [25 empty] | Аппараты сварочные для ручной дуговой сварки, сварочный ток до 350 А
| 4 | М |  |  |  | 12: 498.57 | [24 empty] | М
| 01.3.01.02-0002 | Вазелин технический |  |  |  | кг | 0.006 |  | 0.006 | 150.04 | 1.73 | 259.57 |  | 1.56 | [25 empty] | Вазелин технический
| 01.7.02.09-0002 | Шпагат бумажный, диаметр 2,5 мм |  |  |  | кг | 0.001 |  | 0.001 | 187.38 | 0.99 | 185.51 |  | 0.19 | [25 empty] | Шпагат бумажный, диаметр 2,5 мм
| 01.7.03.04-0001 | Электроэнергия |  |  |  | 4: кВт-ч; 5: 0.0208; 7: 0.0208; 10: 7.22; 12: 0.15 | [25 empty] | Электроэнергия
| 01.7.06.05-0041 | Ленты изоляционные хлопчатобумажные прорезиненные для электромонтажных и ремонтных работ, цвет черный, ширина 20 мм, толщина 0,35 мм |  |  |  | м | 1 |  | 1 | 5.87 | 0.99 | 5.81 |  | 5.81 | [25 empty] | Ленты изоляционные хлопчатобумажные прорезиненные для электромонтажных и ремонтных работ, цвет черный, ширина 20 мм, толщина 0,35 мм
| 01.7.11.07-0227 | Электроды сварочные для сварки низколегированных и углеродистых сталей УОНИ 13/45, Э42А, диаметр 4-5 мм |  |  |  | кг | 0.06 |  | 0.06 | 155.63 | 0.93 | 144.74 |  | 8.68 | [25 empty] | Электроды сварочные для сварки низколегированных и углеродистых сталей УОНИ 13/45, Э42А, диаметр 4-5 мм
| 01.7.15.03-0042 | Болты с гайками и шайбами строительные |  |  |  | кг | 0.05 |  | 0.05 | 174.93 | 1.15 | 201.17 |  | 10.06 | [25 empty] | Болты с гайками и шайбами строительные
| 01.7.15.07-0014 | Дюбели распорные полипропиленовые |  |  |  | 100 шт | 0.014 |  | 0.014 | 41.71 | 1.35 | 56.31 |  | 0.79 | [25 empty] | Дюбели распорные полипропиленовые
| 01.7.20.04-0005 | Нитки швейные армированные |  |  |  | кг | 0.001 |  | 0.001 | 395.65 | 1.58 | 625.13 |  | 0.63 | [25 empty] | Нитки швейные армированные
| 07.2.07.04-0007 | Конструкции стальные индивидуального изготовления из сортового проката |  |  |  | т | 0.002 |  | 0.002 | 105278.81 | 1.39 | 146337.55 |  | 292.68 | [25 empty] | Конструкции стальные индивидуального изготовления из сортового проката
| 14.4.02.04-0142 | Краска масляная МА-0115, мумия, сурик железный |  |  |  | кг | 0.035 |  | 0.035 | 79.88 | 1.57 | 125.41 |  | 4.39 | [25 empty] | Краска масляная МА-0115, мумия, сурик железный
| 14.4.03.06-0001 | Лак электроизоляционный МЛ-92 |  |  |  | кг | 0.006 |  | 0.006 | 157.44 | 1.29 | 203.1 |  | 1.22 | [25 empty] | Лак электроизоляционный МЛ-92
| 20.1.02.23-0082 | Перемычки гибкие, тип ПГС-50 |  |  |  | 10 шт | 0.1 |  | 0.1 | 944.69 | 1.41 | 1332.01 |  | 133.2 | [25 empty] | Перемычки гибкие, тип ПГС-50
| 25.2.01.01-0001 | Бирки-оконцеватели маркировочные А671 |  |  |  | 100 шт | 0.061 |  | 0.061 | 655.9 | 0.98 | 642.78 |  | 39.21 | [25 empty] | Бирки-оконцеватели маркировочные А671
|  | Итого прямые затраты |  |  |  | 12: 1490.32 | [26 empty] | Итого прямые затраты
129.1 | 421/пр_2020_п.75_пп.а | Вспомогательные ненормируемые материальные ресурсы |  |  |  | 4: %; 5: 2; 7: 2; 12: 19.75 | [27 empty] | Вспомогательные ненормируемые материальные ресурсы
|  | ФОТ |  |  |  | 12: 987.37 | [28 empty] | ФОТ
| Пр/812-049.3-1 | НР Электротехнические установки на других объектах |  |  |  | 4: %; 5: 97; 7: 97; 12: 957.75 | [28 empty] | НР Электротехнические установки на других объектах
| Пр/774-049.3 | СП Электротехнические установки на других объектах |  |  |  | 4: %; 5: 51; 7: 51; 12: 503.56 | [28 empty] | СП Электротехнические установки на других объектах
|  | Всего по позиции |  |  |  | 10: 2971.38; 12: 2971.38 | [29 empty] | Всего по позиции
130 О | ТЦ_61.2.04.03_16_1657029505_05.02.2026_01_96.2 КА п.96.2 | Пост кнопочный ПКЕ 212-1, красный |  |  |  | шт | 1 | 1 | 1 |  |  | 622.13 |  | 622.13 | [23 empty] | Пост кнопочный ПКЕ 212-1, красный
|  | Всего по позиции |  |  |  | 12: 622.13 | [29 empty] | Всего по позиции
|  | Всего по разделу 6 Оборудование и материалы открытия задвиж-ки |  |  |  | 12: 8438.69 | [35 empty] | Всего по разделу 6 Оборудование и материалы открытия задвиж-ки
|  | Итоги по смете: | [49 empty] | Итоги по смете:
|  | Всего прямые затраты (справочно) |  |  |  | 12: 563053.75 | [38 empty] | Всего прямые затраты (справочно)
|  | в том числе: | [50 empty] | в том числе:
|  | Оплата труда рабочих |  |  |  | 12: 319121.98 | [38 empty] | Оплата труда рабочих
|  | Эксплуатация машин |  |  |  | 12: 4914.24 | [38 empty] | Эксплуатация машин
|  | Оплата труда машинистов (Отм) |  |  |  | 12: 2150.59 | [38 empty] | Оплата труда машинистов (Отм)
|  | Материалы |  |  |  | 12: 236866.94 | [38 empty] | Материалы
|  | Монтажные работы |  |  |  | 12: 1017972.12 | [38 empty] | Монтажные работы
|  | в том числе: | [50 empty] | в том числе:
|  | оплата труда |  |  |  | 12: 319121.98 | [38 empty] | оплата труда
|  | эксплуатация машин и механизмов |  |  |  | 12: 4914.24 | [38 empty] | эксплуатация машин и механизмов
|  | оплата труда машинистов (Отм) |  |  |  | 12: 2150.59 | [38 empty] | оплата труда машинистов (Отм)
|  | материалы |  |  |  | 12: 236866.94 | [38 empty] | материалы
|  | накладные расходы |  |  |  | 12: 299554.33 | [38 empty] | накладные расходы
|  | сметная прибыль |  |  |  | 12: 155364.04 | [38 empty] | сметная прибыль
|  | Оборудование |  |  |  | 12: 575330.79 | [38 empty] | Оборудование
|  | Оборудование |  |  |  | 12: 349008.22 | [38 empty] | Оборудование
|  | Инженерное оборудование |  |  |  | 12: 226322.57 | [38 empty] | Инженерное оборудование
|  | Всего ФОТ (справочно) |  |  |  | 12: 321272.57 | [38 empty] | Всего ФОТ (справочно)
|  | Всего накладные расходы (справочно) |  |  |  | 12: 299554.33 | [38 empty] | Всего накладные расходы (справочно)
|  | Всего сметная прибыль (справочно) |  |  |  | 12: 155364.04 | [38 empty] | Всего сметная прибыль (справочно)
|  | ВСЕГО по смете |  |  |  | 12: 1593302.91 | [39 empty] | ВСЕГО по смете
|  | справочно: | [50 empty] | справочно:
|  | Материальные ресурсы, отсутствующие в ФРСН |  |  |  | 12: 88960.42 | [38 empty] | Материальные ресурсы, отсутствующие в ФРСН
|  | Оборудование, отсутствующее в ФРСН |  |  |  | 12: 349008.22 | [38 empty] | Оборудование, отсутствующее в ФРСН
|  | Затраты труда рабочих |  |  |  | 7: 576,8657 | [40 empty] | Затраты труда рабочих
|  | Затраты труда машинистов |  |  |  | 7: 3,43721 | [40 empty] | Затраты труда машинистов
Составил:
[должность, подпись (инициалы, фамилия)]
Проверил:
[должность, подпись (инициалы, фамилия)]